## Precios Materiales
MES : | DICIEMBRE 2020
MATERIALES
Codigo Registro | Producto | U | Promedio
ac.002 | ALAMBRE DE PUAS X 500 M. | rollo | 6670.8256
ac.009 | HIERRO TORSIONADO DIAM. 4,2MM | kg | 107.3075 | 14.1
ac.010 | HIERRO TORSIONADO DIAM. 6MM | kg | 102.5385 | 36.8 | 2.6099
ac.011 | HIERRO TORSIONADO DIAM. 8MM | kg | 104.0128 | 85
ac.012 | HIERRO TORSIONADO DIAM. 12MM | kg | 97.1639 | 2.3098
ac.013 | HIERRO TORSIONADO DIAM. 16MM | kg | 104.0959
ac.014 | HIERRO LISO HERRERO DE 10 MM. | kg | 104.8932
ac.015 | HIERRO MEJORADO DE 10 MM. | kg | 101.9491
ac.016 | ACERO EN BARRAS 10 MM | tn | 88677.775
ac.029 | ELECTRODOS 2,5 MM | kg | 164.1479
ac.030 | MALLA SIMA R92 | kg | 174.5604
ac.034 | METAL DESPLEGADO 0.75MX2.00M. | u | 154.6267
ac.040 | MALLA SIMA Q92 | kg | 152.3161
ac.050 | CLAVOS P.P. 2" | kg | 176.0476
ac.051 | CLAVOS P.P. 2 1/2" | kg | 165.264
ac.052 | CLAVOS P.P. 1" | kg | 202.0136
ac.053 | CLAVOS CABEZA DE PLOMO 3" | kg | 319.3681
ac.060 | ALAMBRE ROMBOIDAL 150X50X14 | m | 394.4261
ac.061 | ALAMBRE NEGRO Nº16 | kg | 175.3907
ac.062 | ALAMBRE NEGRO N°14 | kg | 183.0074
ac.070 | ALAMBRE GALVANIZ. 16/14 | m | 10.2264
ac.071 | ALAMBRE GALVANIZ. 17/15 | m | 11.0754
ac.072 | ALAMBRE GALVANIZADO N° 14 | kg | 229.8937
ac.073 | ALAMBRE TEJIDO 2" X 2 MTS 2"-200-10-14 | m | 578.3164
ac.080 | HIERRO PLANCHUELA 1/2"X1/8" | m | 39.0014
ac.081 | HIERRO PLANCHUELA 5/8"X1/8" | m | 45.7505
ac.089 | GANCHO "J" P/CHAPA GALVANIZADA DE 0,50 | u | 20.7904
ac.090 | GANCHO P/ALAMBRE TEJIDO 3/8"X200 MM | u | 60.0881
ac.091 | TORNIQUETAS Nº7 AEREA | u | 230.8137
ac.092 | TIRAFONDO 6,5 MM X 3" | u | 13.1884
ac.093 | ACERO P/PRETENS. Ø 7 MM | tn | 122519.4162
ac.100 | HIERRO TORSIONADO DIAM. 20MM | kg | 102.2729
ac.101 | HIERRO TORSIONADO DE 14MM | kg | 101.0021
ac.102 | HIERRO LISO HERRERO DE 6 MM - 12 MTS | barra | 291.4071
ac.103 | HIERRO LISO HERRERO DE 8 MM - 12 MTS | barra | 502.7847
ac.104 | HIERRO LISO HERRERO DE 12 MM - 12 MTS | barra | 1111.6863
ac.105 | HIERRO LISO HERRERO DE 16 MM - 12 MTS | barra | 1961.2937
ac.106 | ELECTRODOS 3,25MM CONARCO PUNTA AZUL | kg | 268.0231
ac.107 | ELECTRODOS 3,25MM CONARCO PUNTA NARANJA | kg | 399.8247
ac.111 | GANCHO "J" P/CHAPA GALVANIZADA DE 60MM | u | 32.0436
ac.116 | CAÑO ESTRUCTURAL 25X25X1,6 X 6 M | m | 163.8927
ac.117 | CAÑO ESTRUCTURAL REDONDO 2"X1,2 X 6 M | m | 214.724
ac.118 | CAÑO ESTRUCTURAL REDONDO 2 - 1/2"X1,6 X 6 M | m | 344.0703
ac.119 | HIERRO ANGULO 3/4 X 1/8 X 6M | m | 89.8127
ac.120 | HIERRO ANGULO 2 X 3/16 X 6M | m | 277.5083
ac.121 | HIERRO ANGULO 1-1/2 X 3/16 X 6M | m | 232.4321
ac.200 | TORNILLOS T1 X 100 | u | 418.9179
ac.201 | TORNILLOS T2 X 100 | u | 314.3417
ac.500 | MALLA SIMA Q - 55 25X25 | m2 | 132.0582
ad.001 | ANTISOL NORMALIZADO | l | 115.9831
ad.002 | ACELERANTE DE FRAGÜE | l | 113.4912
ai.002 | MEMBRANA S/ALUMINIO 4 MM ESPESOR | m2 | 296.2768
ai.004 | HIDRÓFUGO CERECITA IGGAM | l | 55.922
ai.005 | MEMBRANA B/TEJAS C/AISLAC. TÉRMICA TBA5 | m2 | 355.728
ai.006 | MEMBRANA C/ALUMINIO 4MM - 10M | m2 | 272.6851
ai.007 | ASFALTO PLÁSTICO P/JUNTAS DE PAVIMENTO | kg | 177.9568
ai.009 | PLÁSTICO 100 MICRONES | m2 | 13.0294
ai.010 | MASILLA | kg | 46.8876
ai.011 | MEMBRANA HDPE 60 ESP. 1,5 MM, LISA, CALIDAD GM13 (M2) | m2 | 409.7513
ai.012 | PINTURA ASFÁLTICA BASE ACUOSA | l | 96.3354
ai.014 | POLIESTIRENO EXPANDIDO 20 MM | m2 | 265.0072
ai.017 | MICROESFERA DE VIDRIO | kg | 30.817
ai.018 | POLIESTIRENO EXPANDIDO 10 MM | m2 | 160.2129
ai.055 | LADRILLO TELGOPOR H=12CM, LARGO=1M, ANCHO=42CM | u | 385.1558
ar.001 | ARENA GRUESA | m3 | 935.732
ar.002 | MATERIAL DE SUBBASE TAMAÑO MÁX=2"- VIAL | m3 | 1071.8765
ar.003 | RIPIO ZARANDEADO 1/3 | m3 | 999.6858
ar.004 | RIPIOSA | m3 | 1019.4323
ar.005 | ENLAME | m3 | 933.274
ar.006 | ARENA MEDIANA | m3 | 1038.6447
ar.007 | ARIDO P/BASE MAX 1 1/2"- VIAL | m3 | 1012.2166
ar.008 | MATERIAL DE SUBBASE TAMAÑO MÁX=11/2"-VIAL | m3 | 817.4935
ar.009 | RIPIO LAVADO 1/5" | m3 | 1069.8644
ar.010 | PIEDRA BOLA | m3 | 1148.2398
ar.012 | RIPIO LAVADO 1/2 | m3 | 1099.7214
ar.013 | ARENA FINA | m3 | 1046.5059
az.001 | AZULEJO 15X15 BLANCO | m2 | 258.4182
bl.002 | BLOQUE DE H° DE 19 X 19 X 39 | u | 87.5025
bl.003 | VIGUETAS PRETENSADAS 3.90 M. | m | 206.7485
bl.004 | BLOQUE DE H° DE 15X20X40 | u | 58.0476
bl.005 | VIGUETAS PRETENSADAS 3.80 M. | m | 217.2902
bl.006 | VIGUETAS PRETENSADAS 4.00 M. | m | 241.6945
ca.001 | PUERTA TABLERO 0.90 X 2.00 CEDRO | u | 19458.228
ca.003 | CERRADURA DE SEGURIDAD | u | 1136.1937
ca.008 | PUERTA PLACA 0,70 X 2,00 PINO C/MARCO METÁLICO | u | 4975.6025
ca.013 | VENTANA 2 H. ABRIR C/MCO.MET. 1,20X1,10 Y CELOSÍA METÁLICA BWG 20 | u | 18031.5101
ca.013b | VENTANA 2 H. ABRIR C/MCO.MET. 1,20X1,10 | u | 6217.7301
ca.020 | VENTANA 2H DE ABRIR ALUM. NATURAL 1,2X1,2 C/CRISTAL FLOAT 4MM INCOLORO | u | 15040.2393
ca.030 | VENTANA 2H DE ABRIR ALUM. ANODIZ. 1,2X1,2 C/CRISTAL FLOAT 4MM INCOLORO | u | 15040.2393
ca.102 | VENTANA 2 H. ABRIR C/MCO.MET. 1,20X1,50 Y CELOSÍA METÁLICA BWG 20 | u | 18732.326
ca.103 | VENTANA 2 H. ABRIR C/MCO.MET. 1,20X1,10 Y CELOSÍA TABLILLA DE MADERA | u | 15144.5025
ca.104 | VENTANA 2 H. ABRIR C/MCO.MET. 1,20X1,50 Y CELOSÍA TABLILLA DE MADERA | u | 17751.9768
ca.107 | VENTANA 0.60X0.80 PAÑO FIJO INF. Y AEREADOR ALUM 3 ALETAS C/REJA C.EST | u | 3143.8106
ca.108 | VENTILUZ 1.116X0.30 C/DOS AEREADORES ALUM. DE 5 ALETAS C/REJA C.EST. | u | 3682.5757
ca.109 | P1 ALT. PUERTA DE 0.90X2.05 MARCO N°18 P/75MM HOJA BASTIDOR | u | 13543.881
ca.110 | P1 MARCO 0.90X2.05 N° 18 P/75MM | u | 2214.898
ca.111 | P2 MARCO 0.80X2.05 N° 18 P/75MM | u | 2192.3574
ca.112 | P3 MARCO 0.70X2.05 N° 18 P/75MM | u | 2148.6912
ca.113 | P4 MARCO 0.90X2.05 N° 18 P/65MM HOJA C/BASTONADO INF. Y P.FIJO C/R | u | 9924.6758
ca.114 | PUERTA BLINDEX DE 10MM DE 93X215 INCOLORA,TEMPLADA CON HERRAJES | u | 29323.949
ch.002 | CHAPA FºCº ACANALADA DE 6 MM, DE 1.10M.X 2.44M. | u | 1582.5828
ch.004 | CHAPA DE HIERRO N°16 DD DE 1 X 2 M. | kg | 116.0145
ch.006 | CHAPA H°G° N°27, 3.05 X 1.10 M. | u | 1615.4558
ch.010 | CHAPA DE HIERRO N°18 DD DE 1 X 2 M. | kg | 115.3849
ch.011 | CAÑO ESTRUCTURAL REDONDO 3" X 1,6 X 6MT. | m | 372.7072
ch.012 | CAÑO ESTRUCTURAL 40X80X1,6X 6 M | u | 2194.8251
ch.013 | CAÑO ESTRUCTURAL 30X40X1,2X 6 M | u | 976.1193
ch.020 | PERFIL CHAPA GALV. SOLERA DE 35 MM X 2,60 M (PARA CIELORRASO) | u | 258.5237
ch.021 | PERFIL CHAPA GALV. SOLERA DE 70 MM X 2,60 M (PARA PARED) | u | 355.8953
ch.030 | CHAPA LISA GALVANIZADA Nº 24 DE 1,22X2,44 | u | 1736.3446
ch.031 | CHAPA LISA GALVANIZADA Nº 27 DE 1,22X2,45 | u | 1479.0834
ch.032 | CHAPA GALVANIZADA Nº 27 X 1,10 | pie | 179.0607
ch.033 | CHAPA DE HIERRO N°28 DD DE 1 X 2 M. | u | 984.0906
ch.035 | CHAPA DECORADA Nº 20 2 X 1M | u | 4513.6398
ch.036 | CHAPA Nº 27 DE 8 PIE X 1,10 M | u | 1557.128
ch.037 | CHAPA Nº 27 DE 25 PIE X 1,10 M | u | 4682.9219
ch.038 | CHAPA Nº 27 DE 15 PIE X 1,10 M | u | 2779.6316
ch.039 | CHAPA Nº 27 DE 14 PIE X 1,10 M | u | 2439.0071
ch.040 | CHAPA GALVANIZADA Nº 24 X 1,10 | pie | 204.7477
el.010 | PILAR DE LUZ SIMPLE COMPLETO | u | 6560.0635
el.011 | PILAR Hº PREMOL. DE LUZ SIMPLE P/MED. TRIFAS. | u | 8319.8839
el.020 | CAJA MEDIDOR 220V POLICARBONATO EDESA | u | 1161.6425
el.021 | CAJA MEDIDOR 380 V POLICARBONATO EDESA | u | 2282.5219
el.022 | CABLE COBRE DESNUDO 7 X 0,85 MM2 | m | 79.3573
el.023 | CABLE COBRE AISLADO 1 X 2.5 MM2. | m | 53.0922
el.024 | CABLE 2*4 SUBTERRANEO | m | 266.3462
el.025 | CABLE SUBTERRANEO 3X6 MM2 | m | 559.8598
el.026 | CABLE COBRE DESNUDO 1 X 6 MM2 | m | 119.9411
el.027 | CABLE COBRE AISLADO 1 X 1,5 MM2 | m | 32.544
el.057 | CAJA OCTOGONAL CHICA CH.20 | u | 49.7829
el.058 | CONECTOR HIERRO 3/4" | u | 23.7347
el.059 | CAJA OCTOGONAL GRANDE CH.20 | u | 87.6204
el.060 | CAJA RECTANGULAR 10 X 5 X 4.5 | u | 57.9097
el.061 | CAJA EMB TUBELECTRIC DIN 4 BIP (TABLERO P/4 TERMICAS) | u | 558.8642
el.062 | CAJA EMB TUBELECTRIC DIN 6 BIP (TABLERO P/6 TERMICAS) | u | 853.1491
el.071 | CAÑO LIVIANO HIERRO 5/8" X 3 M | u | 298.0242
el.072 | CAÑO SEMIPESADO 5/8" X 3 M. | u | 505.5288
el.073 | CAÑO SEMIPESADO 3/4" X 3 M. | u | 637.5835
el.075 | CURVA CHAPA ELECTRICIDAD 3/4" | u | 55.2757
el.076 | CURVA CHAPA ELECTRICIDAD 5/8" | u | 40.2673
el.080 | CAÑO CORRUGADO REFORZ. PLASTICO 3/4" | m | 18.9707
el.082 | CAÑO PVC TIPO TUBELECTRIC 25 MM | m | 107.3531
el.084 | CURVA PVC TIPO TUBELECTRIC 25 MM | u | 64.8573
el.086 | CONECTOR PVC TIPO TUBELECTRIC 25 MM | u | 47.6195
el.088 | UNIÓN PVC TIPO TUBELECTRIC 25 MM | u | 24.3342
el.100 | INTERRUPTOR TERMOMAGNÉTICO DIN 1X10 A | u | 293.0224
el.101 | INTERRUPTOR TERMOMAGNÉTICO DIN 2X25 A | u | 537.101
el.102 | INTERRUPTOR DIFERENCIAL SICA BIPOLAR 25 AMP. | u | 2327.6402
el.103 | INTERRUPTOR TERMOMAGNETICO DIN 3X25 A | u | 838.2793
el.104 | INTERRUPTOR DIFERENCIAL SICA BIPOLAR 40 A | u | 2758.361
el.105 | INTERRUPTOR DIFERENCIAL TETRAPOLAR 40 AMP. | u | 5598.4621
el.107 | LLAVE EMBUTIR 1 PUNTO | u | 148.4877
el.108 | LLAVE 1 PUNTO Y TOMA 10 A | u | 241.9138
el.109 | TOMACORRIENTE EMBUTIR C/T.T. | u | 172.8792
el.110 | GABINETE ESTANCO PVC P/8 TERMICAS | u | 6574.7126
el.111 | GABINETE ESTANCO PVC P/16 TERMICAS | u | 6734.5931
el.112 | ZUMBADOR EMBUTIR 10X10 | u | 1165.087
el.113 | TORTUGA FUNDICION REDONDA GRANDE | u | 1495.2077
el.114 | TORTUGA FUNDICION CHICA REDONDA | u | 1707.0399
el.115 | TORTUGA PVC REDONDA C/REJILLA | u | 236.3053
el.149 | GABINETE COMPLETO P/ 12 MEDIDORES | u | 99584.4603
el.150 | CINTA AISLADORA PVC X 20 M | u | 135.9991
el.151 | JABALINA SIMPLE 5/8*1000 FACBSA (R.D) | u | 921.8658
el.152 | CAÑO BAJADA MONOF.2BOCA 1.1/4*3 COMPLETO GALVANIZ. PESADO | u | 1594.2874
el.159 | FLORON PLAST REDO BCO. | u | 36.8888
el.160 | ARTEFACTO FLUORESCENTE 2X40 W COMPLETO | u | 1747.7179
el.160a | MODULO PULSADOR UNIP.C/CAMP.RODA BCO | u | 81.9613
el.161 | LLAVE 1 PTO.EXT.LUMIN.MIG.1787 PLASNAVI | u | 67.1856
el.162 | LLAVE 2 PTOS.EXT.LUMIN.MIG.1788 PLASNAVI | u | 116.2884
el.164 | ROSETA DE MADERA REDONDA 10 CM | u | 16.1164
el.165 | PORTALAMPARA BAK.3 PZ.NEGRO 515 | u | 69.2343
el.166 | RECEPTACULO CURVO NEG BAK.584 | u | 72.1209
el.168 | CONECTORES HIERRO DE 5/8" | u | 18.8592
el.169 | CONECTORES HIERRO DE 3/4" | u | 19.0816
el.170 | CAJA CUADRADAS 10*10 N°20 | u | 119.7402
el.172 | CAJA RECTANGULAR CH.20 | u | 67.2867
el.173 | TUBO FLUORESCENTE 40 W | u | 162.3806
eq.001 | FORD CARGO 1317 (A PARTIR DE 03/06) | u | 6010882.3954
eq.002 | EQUIPO VOLQUETE 6 M3 (A PARTIR DE 03/06) | u | 1131968.7831
eq.006 | GASOIL | l | 60.2242
eq.007 | RETROEXCAVADORA 87 H.P. | u | 16431687.5738
eq.008 | RETROEXCAVADORA 87 H.P. (HS) | h | 3935.7076
eq.009 | MOTONIVELADORA 180 H.P. | u | 21531390.8387
eq.010 | MOTONIVELADORA (HS) | h | 5673.4951
eq.011 | CAMIÓN VOLCADOR 140 H.P. | u | 12560455.3428
eq.012 | CAMIÓN VOLCADOR 140 H.P. (HS) | h | 4068.0262
eq.013 | PALA CARGADORA 140 H.P. | u | 21599706.7098
eq.014 | PALA CARGADORA 140 H.P.(HS) | h | 4862.9025
eq.015 | RODILLO NEUMÁTICO AUTOPROPULSADO 70 HP | u | 7660531.7701
eq.016 | RODILLO NEUMÁTICO AUTOPROPULSADO 70 HP(HS) | h | 2276.1432
eq.017 | VIBROCOMPACTADOR AUTOPROPULSADO 120 HP | u | 18041582.6619
eq.018 | VIBROCOMPACTADOR AUTOPROPULSADO 120 HP (HS) | h | 4177.5698
eq.019 | CAMIÓN MIXER 5 M3 240 H.P. | u | 17680930.4055
eq.020 | CAMIÓN MIXER 5 M3 240 H.P.(HS) | h | 5890.6493
eq.021 | PLANTA ELABORADORA DE HORMIGÓN 60 H.P. | u | 6929005.9408
eq.022 | PLANTA ELEBORADORA DE HORMIGÓN 60 H.P. (HS) | h | 2066.095
eq.024 | TOPADORA D-7 200 H.P. | u | 30077251.934
eq.024b | TOPADORA CAT D7R SERIE II - 240 HP - HOJA 7SU - RIPPER MULTIVASTAGO | u | 63001878.2194
eq.025 | TOPADORA D-7 200 H.P.(HS) | h | 6640.7823
eq.026 | ASERRADORA PAVIMENTO TARGET MINICOM II 13,5 HP | u | 424748.419
eq.028 | BOMBA A EXPLOSIÓN 5 H. P. HONDA WB 30 XT | u | 55213.6755
eq.030 | CAMIÓN CON ACOPLADO 15M3 312 H.P. | u | 19191067.6961
eq.031 | ACOPLADO VOLCADOR BILATERAL S/CUBIERTAS | u | 2462198.0216
eq.041 | PLANCHA VIBRADORA A EXPLOSIÓN 5 H.P. WACKER WP 2050R | u | 265839.422
eq.044 | REGLA VIBRADORA 5 H.P. WACKER 6,8 MTS | u | 818369.7935
eq.048 | RODILLO NEUMÁTICO DE ARRASTRE | u | 2112730.5418
eq.050 | RODILLO PATA DE CABRA DE ARRASTRE | u | 1372438.8782
eq.052 | RODILLO VIBRADOR DE ARRASTRE 60 H.P. | u | 1583307.3701
eq.055 | TANQUE ACOPLADO 10000 LITROS (A PARTIR DE 05/06) | u | 967744.6618
eq.058 | TRACTOR ENGOMADO 120 H.P. JHON DEERE | u | 12656907.7693
eq.060 | VIBRADOR INMERSIÓN A NAFTA 4 H.P. WACKER A3000 | u | 250790.7781
eq.062 | MARTILLO NEUMÁTICO COMPLETO (MN+3PE+JM) | u | 228707.2439
eq.066 | MOTOCOMPRESOR TIPO P185 WR | u | 1744097.0702
eq.070 | EQUIPO REGADOR DE AGUA CAP. 6000 LT | u | 1555744.8938
eq.072 | EQUIPO REGADOR DE ASFALTO CAP 6600 LT | u | 3829721.3926
eq.074 | BARREDORA SOPLADORA | u | 2460189.1806
eq.076 | COMPACTADORA DE SUELO RODILLO LISO 145 HP CS 533 D | u | 15584610.9273
eq.078 | CAMIONETA (MOTOR 3.0) PICK UP CABINA SIMPLE TRACK 4X2 | u | 2263212.1565
eq.080 | NAFTA SUPER | l | 64.5841
eq.082 | RASTRA DE DISCO TERRAMEC | u | 1829849.9012
eq.086 | VIBRADOR DE PLACA WAKER BPS | u | 346428.2573
eq.089 | PLANTA DE ASFALTO 80 TN/H C/FILTRO DE MANGA MODELO UACF 15 P-1 | u | 90425503.8837
eq.090 | GRÚA HIDRÁULICA AMCO VEBA | u | 3267144.3509
eq.100 | GRÚA HIDRÁULICA HIDROGRUBERT N 10000 - TM | h | 3246.6227
eq.103 | TERMINADORA DE ASFALTO CIBER MODELO AF 5000 | u | 40062100.8164
eq.104 | RETROEXCAVADORA S/ORUGA 140 HP 0,80M3 (CAT 320) | u | 19162118.785
eq.105 | RETROEXCAVADORA S/ORUGA 140 HP 0,80M3 (CAT 320)(HS) | h | 4316.6113
eq.106 | CAMIÓN M. BENZ 1218-42 | u | 8001079.4263
eq.107 | CAMIÓN M. BENZ 1620-45 | u | 8678183.512
eq.108 | CUBIERTA 900X20 C/TACOS | u | 50967.1759
eq.109 | CUBIERTA 1000X20 C/TACOS | u | 54646.5087
eq.110 | CUBIERTA 1100X20 C/TACOS | u | 56303.0579
eq.111 | EQUIPO ACOPLADO P/CAMION 1218-42 | u | 946137.3391
eq.112 | EQUIPO ACOPLADO P/CAMION 1620-45 | u | 909198.7867
eq.116 | EXCAVADORA S/ORUGA 138HP 1,4 M3 C/ZAP 700MM CAT 320 CL | u | 23842354.6371
eq.120 | MANGUERA C/ACOPLE | u | 12538.4377
eq.121 | PUNTA EXAGONAL | u | 5960.4777
eq.122 | MARTILLO NEUMATICO CETEC INCOMPLETO | u | 232887.8156
eq.123 | GRUPO ELECTROGENO OLYMPIAN GEP 250 KVA C/CABINA | u | 5562678.6911
eq.124 | GRUPO ELECTROGENO OLYMPIAN 300 KVA S/CABINA | u | 7857836.5061
eq.125 | GRUPO ELECTROGENO OLYMPIAN GEP 275 KVA C/CABINA | u | 5722796.5191
eq.200 | MATAFUEGOS 5 KG TIPO ABC | u | 9404.5242
eq.300 | GASOIL A GRANEL | l | 97.8273
eq.301 | COMBUSTIBLE TIPO IFO | kg | 60.8751
eq.901 | COMPACTADOR ASFALTO DOBLE RODILLO CAT CB434 D - 83 HP | u | 16944323.8255
eq.902 | TOPADORA CAT D6R SERIE III - 185 HP - HOJA 6SU - RIPPER MULTIVASTAGO | u | 36644225.3535
eq.976 | VIBROCOMPACTADOR S/NEUMÁTICO PATA DE CABRA 145HP CAT CP 533E | u | 16372244.9427
fi.023 | TASA CARTERA GENERAL BNA | % | 93.196
fi.024 | COTIZACIÓN DÓLAR PROMED. MENSUAL | $ | 70.5368
fi.025 | TASA COMERC. Y FINANC. EQ. IMPORTADO | % | 59.8
fi.026 | DERECHOS DE APROBACIÓN C.PROFES. | u | 852.5985
fi.027 | COPIA XEROX DE PLANOS | m2 | 302.9498
fi.028 | SEGURO 1218-42($/AÑO) | u | 68014.364
fi.029 | SEGURO 1620-45($/AÑO) | u | 76633.604
fo.010 | ÁRBOLES PARA FORESTACIÓN - FRESNO | u | 668.5866
fo.020 | MANTILLO | bolsa | 131.9625
fo.030 | SEMILLA CESPED MEZCLA | kg | 356.5
fo.035 | LAPACHO X 2,20 MTS | u | 1173.1098
fo.040 | LIGUSTRUS AURIUS X 2.20 MTS | u | 1314.882
ga.005 | PEGAMENTO P/POLYGUARD 1 LITRO | l | 1411.8112
ga.007 | POLYGUARD 5 CM X 25 M | m | 54.1572
ga.008 | SOMBRERETE CHAPA APROBADO DE 100 C/TORNILLOS | u | 631.4413
ga.009 | CURVA ARTICULADA CHAPA DIAMETRO 100 MM | u | 166.9832
ga.010 | CAÑO DE CHAPA GALVANIZADA | m | 328.7658
ga.011 | COMPONENTES EPOXI X 1/4LT. | u | 447.7589
ga.012 | CAÑO DE CHAPA GALVANIZADA D=150MM CH30 | m | 993.8951
ga.020 | GABINETE MEDIDOR GAS | u | 3192.2381
ga.113 | CALEFACTOR TB 3800 CALORIAS | u | 11943.5423
ga.114 | CALEFÓN 14 LITROS BLANCO | u | 15743.3683
ga.116 | COCINA 4 HORNALLAS | u | 14564.3595
ga.126 | REGULADOR Y FLEXIBLE P/GAS NATURAL | u | 2294.7329
ga.137 | LLAVE P/GAS CROMADA 1/2" | u | 703.1196
ga.138 | LLAVE P/GAS CROMADA 3/4" | u | 951.0359
ga.150 | CAÑO EXTRUÍDO 19 MM | m | 374.7163
ga.151 | CAÑO EXTRUIDO 25 MM | m | 536.6586
ga.152 | CAÑO EPOXI 13 MM | m | 321.3308
ga.153 | CAÑO EPOXI 19 MM | m | 365.2195
ga.156 | CAÑO EPOXI 25 MM | m | 518.8353
ga.159 | CODO EPOXI 13 MM | u | 71.284
ga.160 | CODO EPOXI 19 MM | u | 87.3043
ga.161 | CODO EPOXI 25 MM | u | 185.0542
ga.162 | LLAVE PASO GAS BRONCE 3/4" | u | 938.6453
ga.167 | NIPLES EPOXI DE 10 CM. 3/4 73022 L.T | u | 34.4785
ga.168 | TEES RED. EPOXI 3/4"*1/2" 73235 | u | 134.0602
ga.169 | TEE EPOXI 13 MM | u | 99.9633
ga.170 | TEE EPOXI 19 MM | u | 158.9484
ga.171 | TEE EPOXI 25 MM | u | 215.4391
ga.172 | POLYGUARD 660 DE 0,05 X 10 MTS. | u | 366.0896
ga.180 | BUJE REDUCCION EPOXI 3/4" X 1/2" | u | 57.863
ga.190 | UNION DOBLE CONICA EPOXI 3/4" | u | 298.679
ga.191 | UNION DOBLE CONICA EPOXI 1/2" | u | 250.7343
ga.195 | NIPLE EPOXI X 8 CM 1/2" | u | 44.5989
ga.200 | TAPON MACHO EPOXI 3/4" | u | 71.8593
ga.201 | TAPON MACHO EPOXI 1/2" | u | 44.2959
ga.209 | MALLA DE ADVERTENCIA A= 150MM | u | 19.626
ga.210 | MALLA DE ADVERTENCIA A= 300MM | u | 36.4136
ga.211 | CUPLA POLIET. E/F 25MM MEDIA DENSIDAD | u | 363.1572
ga.212 | TEE NORMAL PE E/F 50MMA | u | 1512.9519
ga.213 | VÁLVULA SERVICIO PE E/F 63X25 | u | 1557.2584
ga.214 | CODO 90º PE E/F 90MM | u | 3274.1245
ga.215 | VAINA PVC CURVA L 640MM | u | 82.1407
ga.216 | VAINA PVC RECTA L 320MM | u | 48.1563
ga.217 | GRIPPER P/GABINETE 3/4 X 25MM | u | 229.8553
gajo.161 | LLAVE PASO GAS BRONCE ½" | u | 848.5119
her.001 | HORMIGONERA 1HP 140LTS | u | 29284.2485
her.002 | PALA GHERARDI | u | 2862.5473
her.003 | PICO GHERARDI | u | 3827.4047
her.004 | CABO PARA PICO | u | 430.961
her.005 | CUCHARA GHERARDI | u | 975.5056
her.006 | BALDE PLASTICO | u | 156.9583
her.007 | CORTAHIERRO GHERARDI | u | 459.1335
her.008 | GUANTE DESC/JEAN | u | 160.3798
her.009 | CARRETILLA REFORZADA | u | 9651.2966
her.010 | CORTADORA DE HIERRO - DIÁM. 12 MM | u | 11272.2618
her.011 | CORTADORA DE HIERRO - DIÁM. 20 MM | u | 17759.162
her.012 | DOBLADORA DE HIERRO 12MM (GRINFA) | u | 956.4645
la.001 | LADRILLO COMÚN DE 1RA.CALIDAD | mil | 15245.8857
la.002 | LADRILLO HUECO 8T 12X18X30 | u | 35.4293
la.003 | LADRILLO COMÚN DE 2DA.CALIDAD | mil | 14586.6124
la.006 | LADRILLO HUECO 6T 8X18X30 | u | 27.5923
la.007 | LADRILLO HUECO PORTANTE 12X18X30 | u | 43.8736
la.008 | LADRILLO HUECO 9T 18X18X30 | u | 49.702
la.009 | LADRILLO HUECO PORTANTE 18X 18X30 | u | 51.7325
la.010 | BOVEDILLA CERÁMICA PARA VIGUETAS 12,5X40X25 | u | 56.5922
la.011 | BOVEDILLA CERÁMICA PARA VIGUETAS 9,5X40X25 | u | 48.1978
la.012 | BOVEDILLA CERAMICA PARA VIGUETAS 16,5X40X25 | u | 112.5126
la.014 | LADRILLO SELECCIONADO DE 1RA. | mil | 18337.067
la.020 | LADRILLO SEMIVISTO | mil | 19447.3741
la.021 | LADRILLONES DE 2da COMUNES | mil | 19747.6265
la.023 | LADRILLOS FUNDIDOS | mil | 14250.2003
li.001 | ADHESIVO P/PISO CERÁMICO | kg | 20.9085
li.002 | PASTINA P/CERAMICOS BLANCA | kg | 131.5884
li.003 | PASTINA P/CERAMICOS COLOR | kg | 175.1037
li.004 | CAL HIDRATADA EN BOLSA | kg | 16.7206
li.005 | CEMENTO BLANCO | bolsa | 705.8248
li.006 | CEMENTO PORTLAND | kg | 20.1253
li.006b | CEMENTO PORTLAND (precio real) | kg | 10.1677
li.009 | YESO BLANCO | kg | 39.7526
li.010 | FERRITE ROJO | kg | 419.4304
li.015 | PLASTIFICANTE X 1,5 LTS. | u | 324.5789
li.100 | CAL VIVA 10 KG | u | 81.8412
ma.001 | MADERA 1RA. PINO NACIONAL CEPILLADA | m2 | 862.7033
ma.002 | TIRANTE PINO 3"X3" S/CEPILLAR | m | 183.4473
ma.003 | MADERA MACHIMBRADA PINO 1"X6" | m2 | 914.725
ma.004 | MADERA MACHIMBRADA PINO 3/4" | m2 | 713.6949
ma.006 | MADERA 1RA. PINO NACIONAL S/CEPILLAR | m2 | 723.9365
ma.007 | MADERA MACHIMBRADA PINO 1/2" | m2 | 473.0631
ma.008 | ZOCALO PINO 7 CM | m | 98.7575
ma.010 | TIRANTE PINO 3X6" | m | 448.4631
ma.011 | FENÓLICOS 15 MM. (1,60 X 2,20 M) | m2 | 1200.939
ma.012 | FENÓLICOS 18 MM. (1,60 X 2,20 M) | m2 | 1639.3665
ma.015 | LISTONES PINO 1X2" | m | 43.0141
ma.016 | MADERA DURA 11/2"X2" CEPILLADA | m | 215.3792
ma.017 | MADERA DURA 1 1/2" | m2 | 2422.7003
ma.018 | MADERA DURA 3"X3" | m | 309.3285
ma.020 | TIRANTE PINO 2X3" | m | 158.7925
ma.021 | POSTE DE QUEBRACHO ENTERO 2,40M | u | 2859.116
ma.022 | MEDIO POSTE DE QUEBRACHO 2,20 | u | 1474.0175
ma.023 | VARILLONES DE 1,40 MTS. | u | 76.5069
ma.024 | VARILLAS DE 1,20 MTS. | u | 65.5429
ma.025 | TRANQUERAS 1,50 ALTOX6,00 ANCHO | u | 50571.2242
ma.026 | TABLONES PINO 2"X15" | m2 | 2106.3661
ma.050 | HOJA EN MELAMINA COLOR BLANCO BASE AGLOMERADO 18 MM | u | 4370.0859
ma.051 | HOJA FIBROFACIL 12 MM (1,83 X 2,60) | u | 2180.9679
ma.052 | HOJA FIBROFACIL 4MM 1,83X2,60 | u | 267.7965
ma.053 | TAPACANTO PREENCOLADO BLANCO | m | 18.6125
mo.001 | OFICIAL ESPECIALIZADO | h | 484.2602
mo.002 | OFICIAL | h | 412.7648
mo.003 | MEDIO OFICIAL | h | 380.6346
mo.004 | AYUDANTE | h | 349.493
mo.005 | ADICIONAL P/ESPECIALIDAD | h | 415.506
mo.006 | CUADRILLA TIPO UOCRA | h | 378.7382
mo.007 | CUADRILLA TIPO U.G.A.T.S. | h | 439.7947
mo.008 | CHOFER | h | 484.2602
pb.010 | CUERPO MOTORARG CFD 675/30 30H.P. | u | 242312.8238
pb.020 | MOTOR MOTORARG S6 R4/30 30 H.P. | u | 256100.2081
pb.030 | ARRANCADOR SUAVE WEG SSW-04.60 P/30H.P. | u | 160029.3718
pb.040 | BOMBA DOSIVAC MILENIO 015 1.45 LTS/H | u | 25194.5589
pb.050 | CABLE PIRELLI SINTENAX VIPER 3X35 | m | 1866.2253
pb.060 | CAÑO H°G° RYC 4" | m | 5836.1075
pb.070 | EQUIPO DE BOMBEO MOTORARG MODELO 625/7,5(BOMBA+MOTOR) | u | 210201.4826
pb.080 | TABLERO DE ARRANQUE SUAVE 7,5 HP | u | 182265.4769
pb.090 | TABLERO SUAVE STD. 30HP 380V | u | 273870.3767
pb.100 | CAÑO CON COSTURA DE A°I° AISI 304 DE DIAM. 219,1X5,00MM | m | 52308.8006
pb.101 | CAÑO CON COSTURA DE A°I° AISI 304 DE DIAM. 273,1X5,00MM | m | 68316.9645
pb.102 | CAÑO CON COSTURA DE A°I° AISI 304 DE DIAM. 323,8X5,00MM | m | 69872.0907
pb.140 | BOMBA IMPULSORA DE AGUA 3/4 HP | u | 27581.4497
pi.002 | ACEITE DE LINO COCIDO 18L | l | 233.4304
pi.003 | AGUARRÁS | l | 340.47
pi.004 | FONDO P/CHAPA GALVANIZADA TIPO GALVITE | l | 1379.8827
pi.005 | ANTIÓXIDO ROJO PLATA X 4 LTS. | u | 3456.1374
pi.006 | ANTIÓXIDO AL CROMATO | l | 740.5337
pi.010 | ESMALTE SINTETICO X 4 LTS BLANCO | u | 3634.7116
pi.011 | ESMALTE SINTETICO VERDE X 4 LTS | u | 3490.3256
pi.012 | PINTURA EPOXI AMARILLO | l | 1226.3985
pi.015 | PINTURA AL LATEX ACRILICO P/CIELORRASOS | l | 845.9689
pi.016 | PINTURA AL AGUA BOLSA 4 KG | u | 254.8183
pi.017 | LATEX P/CANCHAS | l | 924.1615
pi.018 | PINTURA AL LATEX - LATA 20 LTS, EXTERIOR | u | 8177.33
pi.019 | PINTURA ASFÁLTICA SECADO RAPIDO | l | 164.8336
pi.020 | ENDUÍDO PLÁSTICO | l | 487.6471
pi.022 | SALPICADO PLÁSTICO BLANCO TIPO IGAM | kg | 44.2013
pi.025 | BARNIZ SINTÉTICO | l | 932.9308
pi.030 | FIJADOR AL AGUA | l | 518.1061
pi.031 | PINTURA SILICONADAS P/LADRILLOS | l | 789.8959
pi.032 | THINNER | l | 245.8405
pi.033 | PAPEL LIJA MEDIANA | u | 48.0294
pi.034 | ESMALTE SINTETICO NEGRO 4L | l | 490.6323
pi.035 | VIRUTA DE ACERO FINA 300 GR | u | 97.5224
pi.037 | PINCEL DE CERDA SERIE 331 N° 30 | u | 247.4025
pi.038 | PINCEL DE CERDA SERIE 331 N° 40 | u | 302.0024
pi.041 | LATEX PARA PILETAS | l | 531.4606
pi.042 | PINTURA AL LATEX - LATA 20 LTS, INTERIOR | u | 7236.8205
pi.043 | PINTURA AL ACEITE 4LTS BLANCO SATINADO | u | 3575.7645
pi.044 | PINTURA AL ACEITE 4LTS NEGRO SATINADO | u | 3855.9979
pl.001 | PLACA DURLOCK 1.20MX2.40M 9,5MM | u | 787.8342
pl.002 | PLACA DURLOCK 1.20MX2.40M 12.50MM | u | 612.6822
pre.010 | POSTE INTERMEDIO X 3,05 M | u | 1281.804
pre.030 | POSTE ESQUINERO X 3,05 M | u | 2164.7332
pre.040 | PILETA DE LAVAR H° PREMOLD. 70X55X30 S/ PATAS | u | 2325.9181
pre.050 | CAMARA DE INSPEC. PREMOL. COMPL. 60X60X60 | u | 8064.6088
pre.055 | CAMARA SEPTICA PREMOL. 540 LTS COMPLETA | u | 8678.2611
pre.100 | CAÑO DE Hº COMPRIMIDO DIÁM. 1M, LARGO UTIL 1,20M,PESO 1100KG/CAÑO | u | 17302.9
ra.016 | CAÑO PEAD AGUA 20MM | m | 74.1068
ra.020 | CAÑO PEAD AGUA 63MM | m | 286.757
ra.024 | CAÑO PEAD AGUA 75MM | m | 479.0133
ra.025 | CAÑO PEAD AGUA 90MM | m | 695.6049
ra.026 | CAÑO PEAD AGUA 110MM | m | 1105.4683
ra.027 | CAÑO PEAD AGUA 160MM | m | 1090.1514
ra.028 | CUPLA PEAD AGUA 63MM | u | 603.8252
ra.029 | CAÑO PEAD AGUA 225MM | m | 1602.9513
ra.030 | CUPLA PEAD AGUA 75MM | u | 909.0338
ra.032 | TE NORMAL PEAD AGUA 63MM | u | 2487.1667
ra.034 | VÁLVULA ESCLUSA DOBLE BRIDA H°D° 63MM | u | 27659.9112
ra.036 | ABRAZADERA DIÁMETRO 63MM CON RACORD DE 1/2" | u | 1514.8162
ra.037 | ABRAZADERA DIÁM. 63MM CON RACORD DE 3/4" | u | 1443.1162
ra.050 | TUBO PVC DIAM. 90MM CLASE 6 | m | 299.093
ra.051 | TUBO PVC DIAM. 110MM CLASE 6 | m | 416.9722
ra.052 | TUBO PVC DIAM. 90MM CLASE 10 | m | 398.5497
ra.053 | TUBO PVC DIAM. 110MM CLASE 10 | m | 569.5567
ra.100 | TUBO PERFILADO HIDROPIPE DIÁM. 400 | m | 3525.3138
ra.101 | TUBO PERFILADO HIDROPIPE DIÁM. 520 | m | 3848.4566
ra.102 | TUBO PERFILADO HIDROPIPE DIÁM. 700 | m | 6452.1386
ra.103 | TUBO PERFILADO HIDROPIPE DIÁM. 870 | m | 7849.659
ra.104 | TUBO PERFILADO HIDROPIPE DIÁM. 1100 | m | 9730.0273
ra.105 | TUBO PERFILADO HIDROPIPE DIÁM. 1250 | m | 15885.544
rc.010 | MARCO Y TAPA H°D° 85/90KG. SIST. ABISAGRADO | u | 11670.2344
rc.020 | CAÑO PVC CLOACAL JE 160MM | m | 1077.4399
re.005 | CRUCETA DE H°A° MN 157 (2,20 M) C/GANCHOS | u | 44908.0468
re.010 | CRUCETA DE Hº Aº SEPARADORA | u | 46503.4494
re.015 | COLUMNA DE Hº Aº Vº DE 10,50/1000/3 | u | 184443.9798
re.020 | COLUMNA DE HºAºVº DE 9,5/900/3 | u | 158612.1406
re.025 | POSTE DE EUCALIPTUS CREOSOTADO 11 M | u | 3566.2033
re.026 | POSTE EUCALIPTUS P/REDES ELECT. DE BAJA TENSIÓN(7,5 M) S/NORMAS EDESA | u | 2282.5909
re.030 | DESCARGADOR ÓXIDO DE ZINC CON DESLIGADOR | u | 10505.5124
re.035 | CABLE DE CU DESNUDO DE 50 MM² DE SECC. | m | 1383.2333
re.040 | CONDUCTOR DESNUDO DE COBRE DE 16 MM² | m | 419.6954
re.043 | CABLE DE AL DESNUDO DE 50 MM² DE SECC. | m | 136.4926
re.045 | CONDUCTOR CU PREENSAMBLADO 3X95 + 1X50 M | m | 1098.4031
re.050 | CONDUCTOR CU FORRADO 1 X 35 MM² | m | 545.9044
re.055 | CONDUCTOR PRERREUNIDO 4 X 10 MM² | u | 597.4923
re.060 | TRANSFORMADOR DE POTENCIA 13,2 KV, 315/0,4/0,231 KVA | u | 821477.3495
re.065 | ARTEFACTO STRAND MB 70 CON SAP 250 W | u | 22179.8915
re.070 | AISLADOR ORGÁNICO 13,2/33KV | u | 1233.2596
re.075 | SECCIONADOR FUSIBLE XS | u | 11099.9641
re.080 | JABALINA TIPO COOPERWELD 1,50X3/4" | u | 1860.8607
re.085 | CAJA DE DISTRIB POLYESTER CONJ. SECC. APR C/FUSIBLES SETA | u | 974.515
re.090 | CAJAS DE DERIVACIÓN TRIFÁSICA RBT | u | 13451.6764
re.095 | GABINETE ESTANCO PVC 600X600X300 C/CERRAD. AºPº | u | 12680.7515
re.100 | JUEGO DE RETENCIÓN COMPLETO | u | 4559.4652
re.105 | JUEGO DE SUSPENSIÓN COMPLETO | u | 9645.5364
re.110 | MORSETO DE RETENCIÓN - GRAMPA PEINE | gl | 105.6711
re.115 | MORZA DE RETENCIÓN PKR 10 | u | 773.5663
rg.004 | CUPLA E/F GAS PE80 50MM | u | 540.8209
rg.006 | CUPLA E/F GAS PE80 63MM | u | 556.573
rg.008 | TUBO PEAD GAS 25MM 4BAR | m | 83.5558
rg.018 | TUBO PEAD GAS 50MM 4BAR | m | 350.6359
rg.020 | TUBO PEAD GAS 63MM 4BAR | m | 552.0224
rg.026 | TE NORMAL GAS E/F PE80 63MM | u | 1708.938
rg.028 | TOMA SERVICIO GAS E/F 63X25MM | u | 1110.8107
rg.030 | TOMA SERVICIO GAS E/F 50X25MM | u | 1098.6963
rv.010 | ADOQUINES PARA PAVIMENTO 8 CM | m2 | 628.2626
rv.016 | GAVION DE 4,00 X 1,00 X 1,00 MTS. | u | 13342.3915
rv.017 | GAVION DE 4,00 X 1,50 X 1,00 MTS. | u | 17726.3384
rv.018 | GAVION DE 4,00 X 2,00 X 1,00 MTS. | u | 21224.1974
rv.019 | COLCHONETAS DE 4,00 X 2,00 X 0,17 MTS. | u | 9062.3602
rv.020 | MALLA GEOTEXTIL 150 GRS./M2 | m2 | 153.9303
rv.021 | DEFENSA METÁLICA E=3,2MM X7,62M | u | 19791.6836
rv.022 | POSTE METÁLICO ALTURA 1500 MM PERFIL 190X80X4,75 MM | u | 4443.9743
rv.024 | ALAS TERMINALES | u | 2953.7565
rv.025 | EMULSIÓN LENTA 1 (CRL – 1) | tn | 97552.498
rv.026 | EMULSIÓN RÁPIDA 1 (CRR – 1) | tn | 77476.4123
rv.027 | FUEL-OIL | tn | 63255.6966
rv.028 | C.A. (50-60) | tn | 88769.2789
rv.029 | JUNTA DE DILATACIÓN | m | 109929.8381
rv.030 | APOYO DE NEOPRENE | cm3 | 5.3934
rv.031 | MATERIAL TERMOSPLASTICO (SUBCONTRATO) | m2 | 659.9068
rv.032 | DILUIDO MEDIO 1 (EM – 1) Y RÁPIDO 1 (ER – 1) | tn | 125530.3468
rv.033 | PORTICO DE SEÑAL AÉREA DNV 130 K 16 M. LUZ | u | 888228.9869
rv.034 | COLUMNA DE BRAZO TIPO DNV 130 K | u | 308175.6474
rv.035 | CARTELES REFLECTIVOS 2,10X1,20M | m2 | 28218.6198
rv.037 | AGREGADO ZARAND. PÉTREO FINO VIAL | m3 | 2115.2365
rv.038 | AGREGADO ZARAND. PÉTREO TRITURADO VIAL | m3 | 2443.4131
rv.039 | MATERIAL TERMOSPLASTICO | kg | 160.5462
rv.040 | ADOQUIN 10X10 ESF.4/7 COLOR GRIS O MIXTO (110KG POR M2) | m2 | 765.2115
sa.001 | RAMAL Y PVC 0.110X0.110 | u | 667.6702
sa.002 | CURVA PVC 45° 110 | u | 491.9002
sa.003 | SOPAPA PVC DIAMETRO 50 MM RECTA CROMADA | u | 217.2421
sa.004 | SOPAPA PVC DIAMETRO 40 MM P/DUCHA | u | 223.1666
sa.005 | CURVA PVC 90° 110 MM | u | 396.7345
sa.006 | RAMAL T PVC 110X110 | u | 446.8825
sa.007 | CURVA PVC 45° DIAM. 50 MM | u | 132.7202
sa.008 | CODO PVC A 90° DIAM. 50 MM | u | 128.3744
sa.009 | CODO PVC A 90° DIAM. 40 MM | u | 82.2941
sa.010 | CODO PVC A 45° DIAM. 40 MM | u | 102.2713
sa.011 | CODO PVC A 90° 2.2 DIAM. 100 MM | u | 154.9105
sa.012 | SOMBRERETE PVC DIAM. 100 MM | u | 235.0661
sa.014 | BOCA ACCESO PVC P/COCINA | u | 390.4258
sa.015 | BACHA SIMPLE ACERO INOX. 52 X 32X18 | u | 3928.9902
sa.016 | DEPOSITO P/MINGITORIO PVC 12 LTS | u | 1672.6044
sa.017 | MINGITORIO LOSA BLANCO | u | 3636.6381
sa.018 | BIDET LOSA | u | 4460.4616
sa.019 | LAVATORIO 3 AGUJEROS MEDIANO DE COLGAR | u | 4268.4566
sa.020 | INODORO SIFÓNICO LOSA | u | 5518.2676
sa.021 | MOCHILA LOSA C/ CODO | u | 5282.6511
sa.022 | ASIENTO P/INODORO PVC | u | 401.5152
sa.025 | PORTARROLLO LOSA EMBUTIR BLANCO | u | 748.9954
sa.027 | JABONERA 15X15 EMBUTIR BLANCA | u | 461.5194
sa.029 | TOALLERO INTEGRAL EMBUTIR | u | 416.7411
sa.030 | PERCHERO SIMPLE EMBUTIR | u | 155.7047
sa.031 | REDUCCION PVC 3.2 63 X 50 MM | u | 82.1999
sa.059 | ADHESIVO P/CAÑERIA DE PVC | l | 878.272
sa.060 | CAÑO POLIETILENO K10 13 MM | m | 42.8119
sa.061 | CAÑO POLIETILENO K10 19 MM | m | 93.9562
sa.070 | CAÑO H-3 TRICAPA 13 MM | m | 106.1394
sa.071 | CAÑO H-3 TRICAPA 19 MM | m | 126.0654
sa.086 | CAÑO PVC 2.2 P/VENTIL. DIAM. 100MM X 3M | m | 422.5101
sa.087 | CAÑO PVC 3.2 P/DESAGUE CLOACAL 0.040 X 4 M. | m | 481.4141
sa.088 | CAÑO PVC 3.2 P/DESAGUE CLOACAL 0.050 X 4 M. | m | 593.8864
sa.089 | CAÑO PVC 3.2 P/DESAGUE CLOACAL 0.060 X 4 M. | m | 605.2621
sa.090 | CAÑO PVC 3.2 P/DESAGUE CLOACAL 0.110 X 4 M. | m | 917.3535
sa.107 | CODO IPS 13 MM | u | 13.0549
sa.108 | CODO IPS 19 MM | u | 23.3796
sa.109 | CODO IPS 25 MM | u | 40.2431
sa.111 | CODO H°G° 19 MM | u | 80.4944
sa.112 | RAMAL Y PVC CLOACAL D=160X110MM | u | 1888.5622
sa.139 | GRAMPA SUJECCION LAVATORIO | u | 43.2905
sa.140 | TORNILLO BRONCE P/INODORO | u | 280.2416
sa.145 | TAPA CIEGA BOCA ACCESO COCINA BCE. | u | 308.3175
sa.150 | REJILLA BRONCE 15X15 C/MARCO | u | 790.8278
sa.169 | PILETA DE PATIO PVC 5 ENTRADAS | u | 348.9149
sa.194 | TAPON MACHO IPS 1/2" | u | 10.8655
sa.195 | TAPON MACHO IPS 3/4 " | u | 12.9329
sa.200 | TEE IPS 19 MM | u | 52.0253
sa.201 | TEE IPS 13 MM | u | 34.2988
sa.202 | TEE IPS 25 MM | u | 106.04
sa.205 | KIT MEDIDOR AGUA APROB. ASSA | u | 3677.6057
sa.210 | GABINETE P/MEDIDOR AGUA APROBADO ASSA | u | 1803.021
sa.220 | CAÑO H-3 TRICAPA 25 MM | m | 230.6865
sa.221 | SELLADOR P/ROSCA X 125 CM3 | u | 235.4572
sa.223 | MEDIDOR DE AGUA | u | 5079.7057
sa.235 | CHICOTE FLEXIBLE PVC 35 CM | u | 85.2989
sa.236 | JUEGO LAVATORIO C/PICO MEZCLADOR CR.Y | u | 7120.8778
sa.237 | JUEGO BIDET CR. Y | u | 6435.2402
sa.238 | JUEGO COCINA PICO MOVIL EMBUTIR/MESADA CRY | u | 5718.6876
sa.239 | JUEGO LLAVE Y FLOR P/DUCHA CROMADA | u | 10665.7887
sa.243 | LLAVE DE PASO DE BRONCE 0.013 | u | 542.4946
sa.244 | LLAVE DE PASO DE BRONCE 0.019 | u | 584.7001
sa.247 | LLAVE ESCLUSA BRONCE 0.019 | u | 686.4366
sa.248 | LLAVE MAESTRA BRONCE 1/2" | u | 837.1667
sa.249 | LLAVE MAESTRA BRONCE 3/4" | u | 895.285
sa.265 | REJA HIERRO FUNDIDO 20X20 C/MARCO | u | 299.8558
sa.270 | CANILLA SERVICIO BCE ½ " | u | 398.9459
sa.271 | CANILLA BRONCE RIEGO C/MANGA 3/4" REF. | u | 952.1774
sa.283 | CONEXIÓN P/TANQUE 3/4" COMPLETO | u | 315.2379
sa.284 | FLOTANTE COMPLETO P/TANQUE 1/2" | u | 437.3206
sa.285 | TANQUE DE RESERVA 600 LTS. PVC TRICAPA | u | 9355.8426
sa.287 | LLAVE DE LIMPIEZA BRONCE 3/4" | u | 336.8225
sa.288 | VENTILACION P/TANQUE PVC 1" | u | 68.0565
sa.291 | MESADA GRANITO RECONST. 4 CM. DE ESPESOR | m2 | 5612.2909
sa.295 | MESADA GRANITO NATURAL NACIONAL E=2CM. | m2 | 10661.3319
sa.296 | MÁRMOLES IMPORTADOS GRANIT. E=2CM BRASIL | m2 | 24211.7596
sa.297 | MÁRMOL DE CARRARA | m2 | 30549.5437
sa.298 | PULIDO DE MOSAICOS | m2 | 196.7217
sa.300 | RAMAL Y PVC 0.110X0.63 | u | 289.867
sa.310 | VÁLVULA EXCLUSA BRONCE 25 MM | u | 633.8278
sa.321 | CUPLAS H°G° 3/4 * 1/2" | u | 68.7251
sa.322 | CUPLAS H°G° 1 * 1/2 - 3/4" | u | 105.4794
sa.323 | CODOS HH H°G° * 90° DE ½" | u | 54.1019
sa.324 | CODOS MH H°G° * 90° DE ½" | u | 71.7943
sa.325 | BUJES H°G° 3/4" * 1/2" | u | 50.5083
sa.328 | NIPLES IPS * 10 CM * 1/2 | u | 16.6601
sa.329 | NIPLES IPS * 8 CM * 3/4 | u | 25.6843
sa.330 | UNION DOBLE IPS 1/2 | u | 44.2401
sa.331 | UNION DOBLE IPS 3/4 | u | 58.6747
sa.332 | FLOTANTE P/TANQUE ½" | u | 492.6895
sa.333 | BUJE RED IPS 3/4*1/2 | u | 10.2995
sa.334 | BUJE RED IPS 1*1/2 | u | 13.9211
sa.335 | ADAPTADOR C/BRIDA IPS 1" | u | 214.7304
sa.336 | CODO ROSCA H RED. IPS 3/4*1/2 | u | 48.7027
sa.337 | TEE RED IPS 3/4*1/2 | u | 77.7132
sa.338 | TEE RED IPS 1*3/4 | u | 86.7191
sa.339 | TEE ROSCA H IPS 1/2 | u | 23.2273
sa.340 | TEE ROSCA H IPS 3/4 | u | 35.5632
sa.341 | VALVULAS ESFERICAS BCE. 1/2 | u | 290.9201
sa.342 | VALVULAS ESFERICAS BCE. 3/4 | u | 372.3466
sa.346 | FLEXIBLE FLEXIFORMA CROM.1/2*30 | u | 427.5844
sa.349 | SIFON P/DESCARGA SIMPLE 40005 | u | 217.5181
sa.350 | JABONERA BLANCO ADHESIVO S/PEGAMENTO | u | 344.6737
sa.351 | PORTAVASO BLANCO ADHESIVO S/PEGAMENTO | u | 364.0488
sa.700 | CAÑO PRFV 700MM PARA CLOACAS DIÁM. PRESIÓN 1 BAR | m | 16347.1115
sa.900 | CAÑO PRFV 900MM DIÁM. PRESIÓN 1 BAR | m | 17635.0912
so.003 | MOSAICO CALCAREO AMARILLO, ROJO O GRIS | m2 | 388.6462
so.004 | MOSAICO GRANÍTICO 30X30 | m2 | 585.8356
so.009 | BALDOSA ROJA 20X20 TIPO AZOTEA | m2 | 270.2748
so.011 | ZÓCALO GRANÍTICO GRIS 10 X 30 | m | 150.7216
so.012 | ZÓCALO CALCAREO AMARILLO O ROJO | m | 161.9828
so.016 | BALDOSA CERÁMICA ROJA 6 X 24 | m2 | 283.905
so.030 | CERÁMICO ESMALTADO 20X20 | m2 | 306.6852
te.002 | TEJA COLONIAL | u | 44.053
te.003 | TEJA FRANCESA | u | 85.3915
vi.001 | VIDRIO TRIPLE TRANSPARENTE | m2 | 1195.3548
vi.002 | ESPEJO 3MM | m2 | 1605.6571
vi.003 | VIDRIO DOBLE TRANSPARENTE | m2 | 977.7391
vi.004 | POLICARBONATO 4MM | m2 | 964.4357
vi.006 | VIDRIO TRANSPARENTE 6 MM | m2 | 2009.8034
vi.007 | VIDRIO ARMADO | m2 | 2093.8813
vi.008 | BLINDEX 10 MM | m2 | 5314.93
585866963.8083

## Insumos
PRECIOS TESTIGOS
MES :
MATERIALES
Codigo Registro | Producto | U | Promedio
ac.002 | ALAMBRE DE PUAS X 500 M. | rollo | 7827.365
ac.009 | HIERRO TORSIONADO DIAM. 4,2MM | kg | 123.0279
ac.010 | HIERRO TORSIONADO DIAM. 6MM | kg | 118.359
ac.011 | HIERRO TORSIONADO DIAM. 8MM | kg | 121.0293
ac.012 | HIERRO TORSIONADO DIAM. 12MM | kg | 114.9038
ac.013 | HIERRO TORSIONADO DIAM. 16MM | kg | 121.3971
ac.014 | HIERRO LISO HERRERO DE 10 MM. | kg | 134.6764
ac.015 | HIERRO MEJORADO DE 10 MM. | kg | 115.3138
ac.016 | ACERO EN BARRAS 10 MM | tn | 103509.78
ac.029 | ELECTRODOS 2,5 MM | kg | 325.9682
ac.030 | MALLA SIMA R92 | kg | 194.8681
ac.034 | METAL DESPLEGADO 0.75MX2.00M. | u | 193.422
ac.040 | MALLA SIMA Q92 | kg | 170.6902
ac.050 | CLAVOS P.P. 2" | kg | 208.1718
ac.051 | CLAVOS P.P. 2 1/2" | kg | 194.8414
ac.052 | CLAVOS P.P. 1" | kg | 237.3738
ac.053 | CLAVOS CABEZA DE PLOMO 3" | kg | 391.0486
ac.060 | ALAMBRE ROMBOIDAL 150X50X14 | m | 461.1577
ac.061 | ALAMBRE NEGRO Nº16 | kg | 189.5533
ac.062 | ALAMBRE NEGRO N°14 | kg | 196.7192
ac.070 | ALAMBRE GALVANIZ. 16/14 | m | 9.7897
ac.071 | ALAMBRE GALVANIZ. 17/15 | m | 10.6046
ac.072 | ALAMBRE GALVANIZADO N° 14 | kg | 224.7865
ac.073 | ALAMBRE TEJIDO 2" X 2 MTS 2"-200-10-14 | m | 682.694
ac.080 | HIERRO PLANCHUELA 1/2"X1/8" | m | 47.3381
ac.081 | HIERRO PLANCHUELA 5/8"X1/8" | m | 55.8378
ac.089 | GANCHO "J" P/CHAPA GALVANIZADA DE 0,50 | u | 20.9761
ac.090 | GANCHO P/ALAMBRE TEJIDO 3/8"X200 MM | u | 64.8792
ac.091 | TORNIQUETAS Nº7 AEREA | u | 239.237
ac.092 | TIRAFONDO 6,5 MM X 3" | u | 18.7868
ac.093 | ACERO P/PRETENS. Ø 7 MM | tn | 138759.6794
ac.100 | HIERRO TORSIONADO DIAM. 20MM | kg | 120.0286
ac.101 | HIERRO TORSIONADO DE 14MM | kg | 118.5372
ac.102 | HIERRO LISO HERRERO DE 6 MM - 12 MTS | barra | 364.8782
ac.103 | HIERRO LISO HERRERO DE 8 MM - 12 MTS | barra | 629.3285
ac.104 | HIERRO LISO HERRERO DE 12 MM - 12 MTS | barra | 1405.9239
ac.105 | HIERRO LISO HERRERO DE 16 MM - 12 MTS | barra | 2475.6623
ac.106 | ELECTRODOS 3,25MM CONARCO PUNTA AZUL | kg | 405.2392
ac.107 | ELECTRODOS 3,25MM CONARCO PUNTA NARANJA | kg | 604.4986
ac.111 | GANCHO "J" P/CHAPA GALVANIZADA DE 60MM | u | 33.9925
ac.116 | CAÑO ESTRUCTURAL 25X25X1,6 X 6 M | m | 180.7347
ac.117 | CAÑO ESTRUCTURAL REDONDO 2"X1,2 X 6 M | m | 232.0147
ac.118 | CAÑO ESTRUCTURAL REDONDO 2 - 1/2"X1,6 X 6 M | m | 371.5801
ac.119 | HIERRO ANGULO 3/4 X 1/8 X 6M | m | 125.5706
ac.120 | HIERRO ANGULO 2 X 3/16 X 6M | m | 428.1252
ac.121 | HIERRO ANGULO 1-1/2 X 3/16 X 6M | m | 321.6833
ac.200 | TORNILLOS T1 X 100 | u | 477.3333
ac.201 | TORNILLOS T2 X 100 | u | 346.899
ac.500 | MALLA SIMA Q - 55 25X25 | m2 | 155.386
ad.001 | ANTISOL NORMALIZADO | l | 138.5877
ad.002 | ACELERANTE DE FRAGÜE | l | 123.2447
ai.002 | MEMBRANA S/ALUMINIO 4 MM ESPESOR | m2 | 460.0036
ai.004 | HIDRÓFUGO CERECITA IGGAM | l | 90.2411
ai.005 | MEMBRANA B/TEJAS C/AISLAC. TÉRMICA TBA5 | m2 | 452.2277
ai.006 | MEMBRANA C/ALUMINIO 4MM - 10M | m2 | 412.9041
ai.007 | ASFALTO PLÁSTICO P/JUNTAS DE PAVIMENTO | kg | 213.7401
ai.009 | PLÁSTICO 100 MICRONES | m2 | 19.8066
ai.010 | MASILLA | kg | 67.0736
ai.011 | MEMBRANA HDPE 60 ESP. 1,5 MM, LISA, CALIDAD GM13 (M2) | m2 | 420.5949
ai.012 | PINTURA ASFÁLTICA BASE ACUOSA | l | 92.6399
ai.014 | POLIESTIRENO EXPANDIDO 20 MM | m2 | 390.6083
ai.017 | MICROESFERA DE VIDRIO | kg | 46.8342
ai.018 | POLIESTIRENO EXPANDIDO 10 MM | m2 | 219.9263
ai.055 | LADRILLO TELGOPOR H=12CM, LARGO=1M, ANCHO=42CM | u | 591.7248
ar.001 | ARENA GRUESA | m3 | 1846.5073
ar.002 | MATERIAL DE SUBBASE TAMAÑO MÁX=2"- VIAL | m3 | 2097.4366
ar.003 | RIPIO ZARANDEADO 1/3 | m3 | 1694.8114
ar.004 | RIPIOSA | m3 | 1698.1196
ar.005 | ENLAME | m3 | 1667.8963
ar.006 | ARENA MEDIANA | m3 | 1810.3012
ar.007 | ARIDO P/BASE MAX 1 1/2"- VIAL | m3 | 1817.7335
ar.008 | MATERIAL DE SUBBASE TAMAÑO MÁX=11/2"-VIAL | m3 | 1551.1901
ar.009 | RIPIO LAVADO 1/5" | m3 | 1783.3554
ar.010 | PIEDRA BOLA | m3 | 1964.1821
ar.012 | RIPIO LAVADO 1/2 | m3 | 1652.5762
ar.013 | ARENA FINA | m3 | 1826.631
az.001 | AZULEJO 15X15 BLANCO | m2 | 518.9384
bl.002 | BLOQUE DE H° DE 19 X 19 X 39 | u | 142.8646
bl.003 | VIGUETAS PRETENSADAS 3.90 M. | m | 325.4885
bl.004 | BLOQUE DE H° DE 15X20X40 | u | 99.0354
bl.005 | VIGUETAS PRETENSADAS 3.80 M. | m | 329.2962
bl.006 | VIGUETAS PRETENSADAS 4.00 M. | m | 357.7264
ca.001 | PUERTA TABLERO 0.90 X 2.00 CEDRO | u | 31117.6283
ca.003 | CERRADURA DE SEGURIDAD | u | 1347.5269
ca.008 | PUERTA PLACA 0,70 X 2,00 PINO C/MARCO METÁLICO | u | 7599.9932
ca.013 | VENTANA 2 H. ABRIR C/MCO.MET. 1,20X1,10 Y CELOSÍA METÁLICA BWG 20 | u | 29839.2768
ca.013b | VENTANA 2 H. ABRIR C/MCO.MET. 1,20X1,10 | u | 10289.3528
ca.020 | VENTANA 2H DE ABRIR ALUM. NATURAL 1,2X1,2 C/CRISTAL FLOAT 4MM INCOLORO | u | 27362.8891
ca.030 | VENTANA 2H DE ABRIR ALUM. ANODIZ. 1,2X1,2 C/CRISTAL FLOAT 4MM INCOLORO | u | 27362.8891
ca.102 | VENTANA 2 H. ABRIR C/MCO.MET. 1,20X1,50 Y CELOSÍA METÁLICA BWG 20 | u | 27885.846
ca.103 | VENTANA 2 H. ABRIR C/MCO.MET. 1,20X1,10 Y CELOSÍA TABLILLA DE MADERA | u | 25515.7449
ca.104 | VENTANA 2 H. ABRIR C/MCO.MET. 1,20X1,50 Y CELOSÍA TABLILLA DE MADERA | u | 30114.8844
ca.107 | VENTANA 0.60X0.80 PAÑO FIJO INF. Y AEREADOR ALUM 3 ALETAS C/REJA C.EST | u | 5544.3624
ca.108 | VENTILUZ 1.116X0.30 C/DOS AEREADORES ALUM. DE 5 ALETAS C/REJA C.EST. | u | 6738.03
ca.109 | P1 ALT. PUERTA DE 0.90X2.05 MARCO N°18 P/75MM HOJA BASTIDOR | u | 19476.5052
ca.110 | P1 MARCO 0.90X2.05 N° 18 P/75MM | u | 3250.5906
ca.111 | P2 MARCO 0.80X2.05 N° 18 P/75MM | u | 3214.25
ca.112 | P3 MARCO 0.70X2.05 N° 18 P/75MM | u | 3153.4252
ca.113 | P4 MARCO 0.90X2.05 N° 18 P/65MM HOJA C/BASTONADO INF. Y P.FIJO C/R | u | 14655.6309
ca.114 | PUERTA BLINDEX DE 10MM DE 93X215 INCOLORA,TEMPLADA CON HERRAJES | u | 45186.2739
ch.002 | CHAPA FºCº ACANALADA DE 6 MM, DE 1.10M.X 2.44M. | u | 2557.833
ch.004 | CHAPA DE HIERRO N°16 DD DE 1 X 2 M. | kg | 126.374
ch.006 | CHAPA H°G° N°27, 3.05 X 1.10 M. | u | 1893.2802
ch.010 | CHAPA DE HIERRO N°18 DD DE 1 X 2 M. | kg | 126.0573
ch.011 | CAÑO ESTRUCTURAL REDONDO 3" X 1,6 X 6MT. | m | 451.1036
ch.012 | CAÑO ESTRUCTURAL 40X80X1,6X 6 M | u | 2757.2337
ch.013 | CAÑO ESTRUCTURAL 30X40X1,2X 6 M | u | 1210.3149
ch.020 | PERFIL CHAPA GALV. SOLERA DE 35 MM X 2,60 M (PARA CIELORRASO) | u | 281.3341
ch.021 | PERFIL CHAPA GALV. SOLERA DE 70 MM X 2,60 M (PARA PARED) | u | 383.2095
ch.030 | CHAPA LISA GALVANIZADA Nº 24 DE 1,22X2,44 | u | 2019.7485
ch.031 | CHAPA LISA GALVANIZADA Nº 27 DE 1,22X2,45 | u | 1724.3878
ch.032 | CHAPA GALVANIZADA Nº 27 X 1,10 | pie | 184.2161
ch.033 | CHAPA DE HIERRO N°28 DD DE 1 X 2 M. | u | 1003.2751
ch.035 | CHAPA DECORADA Nº 20 2 X 1M | u | 4724.8407
ch.036 | CHAPA Nº 27 DE 8 PIE X 1,10 M | u | 1754.2528
ch.037 | CHAPA Nº 27 DE 25 PIE X 1,10 M | u | 5280.2705
ch.038 | CHAPA Nº 27 DE 15 PIE X 1,10 M | u | 3149.587
ch.039 | CHAPA Nº 27 DE 14 PIE X 1,10 M | u | 2763.6261
ch.040 | CHAPA GALVANIZADA Nº 24 X 1,10 | pie | 233.739
el.010 | PILAR DE LUZ SIMPLE COMPLETO | u | 8761.4654
el.011 | PILAR Hº PREMOL. DE LUZ SIMPLE P/MED. TRIFAS. | u | 11940.2296
el.020 | CAJA MEDIDOR 220V POLICARBONATO EDESA | u | 1212.5953
el.021 | CAJA MEDIDOR 380 V POLICARBONATO EDESA | u | 2500.0318
el.022 | CABLE COBRE DESNUDO 7 X 0,85 MM2 | m | 93.456
el.023 | CABLE COBRE AISLADO 1 X 2.5 MM2. | m | 44.2695
el.024 | CABLE 2*4 SUBTERRANEO | m | 206.9266
el.025 | CABLE SUBTERRANEO 3X6 MM2 | m | 436.2378
el.026 | CABLE COBRE DESNUDO 1 X 6 MM2 | m | 139.5814
el.027 | CABLE COBRE AISLADO 1 X 1,5 MM2 | m | 27.3155
el.057 | CAJA OCTOGONAL CHICA CH.20 | u | 62.7018
el.058 | CONECTOR HIERRO 3/4" | u | 30.0356
el.059 | CAJA OCTOGONAL GRANDE CH.20 | u | 110.724
el.060 | CAJA RECTANGULAR 10 X 5 X 4.5 | u | 68.3531
el.061 | CAJA EMB TUBELECTRIC DIN 4 BIP (TABLERO P/4 TERMICAS) | u | 652.2948
el.062 | CAJA EMB TUBELECTRIC DIN 6 BIP (TABLERO P/6 TERMICAS) | u | 963.973
el.071 | CAÑO LIVIANO HIERRO 5/8" X 3 M | u | 311.4839
el.072 | CAÑO SEMIPESADO 5/8" X 3 M. | u | 473.408
el.073 | CAÑO SEMIPESADO 3/4" X 3 M. | u | 588.3015
el.075 | CURVA CHAPA ELECTRICIDAD 3/4" | u | 78.3241
el.076 | CURVA CHAPA ELECTRICIDAD 5/8" | u | 57.1467
el.080 | CAÑO CORRUGADO REFORZ. PLASTICO 3/4" | m | 24.4229
el.082 | CAÑO PVC TIPO TUBELECTRIC 25 MM | m | 122.5467
el.084 | CURVA PVC TIPO TUBELECTRIC 25 MM | u | 72.995
el.086 | CONECTOR PVC TIPO TUBELECTRIC 25 MM | u | 52.78
el.088 | UNIÓN PVC TIPO TUBELECTRIC 25 MM | u | 27.365
el.100 | INTERRUPTOR TERMOMAGNÉTICO DIN 1X10 A | u | 489.4617
el.101 | INTERRUPTOR TERMOMAGNÉTICO DIN 2X25 A | u | 894.3895
el.102 | INTERRUPTOR DIFERENCIAL SICA BIPOLAR 25 AMP. | u | 3940.442
el.103 | INTERRUPTOR TERMOMAGNETICO DIN 3X25 A | u | 1389.7316
el.104 | INTERRUPTOR DIFERENCIAL SICA BIPOLAR 40 A | u | 4288.0285
el.105 | INTERRUPTOR DIFERENCIAL TETRAPOLAR 40 AMP. | u | 8731.7417
el.107 | LLAVE EMBUTIR 1 PUNTO | u | 267.7837
el.108 | LLAVE 1 PUNTO Y TOMA 10 A | u | 279.4567
el.109 | TOMACORRIENTE EMBUTIR C/T.T. | u | 278.6234
el.110 | GABINETE ESTANCO PVC P/8 TERMICAS | u | 6441.6583
el.111 | GABINETE ESTANCO PVC P/16 TERMICAS | u | 7243.5561
el.112 | ZUMBADOR EMBUTIR 10X10 | u | 1227.9553
el.113 | TORTUGA FUNDICION REDONDA GRANDE | u | 3140.0099
el.114 | TORTUGA FUNDICION CHICA REDONDA | u | 2793.7197
el.115 | TORTUGA PVC REDONDA C/REJILLA | u | 454.4706
el.149 | GABINETE COMPLETO P/ 12 MEDIDORES | u | 172512.8694
el.150 | CINTA AISLADORA PVC X 20 M | u | 160.9333
el.151 | JABALINA SIMPLE 5/8*1000 FACBSA (R.D) | u | 1016.4534
el.152 | CAÑO BAJADA MONOF.2BOCA 1.1/4*3 COMPLETO GALVANIZ. PESADO | u | 2229.183
el.159 | FLORON PLAST REDO BCO. | u | 49.3506
el.160 | ARTEFACTO FLUORESCENTE 2X40 W COMPLETO | u | 2664.6028
el.160a | MODULO PULSADOR UNIP.C/CAMP.RODA BCO | u | 140.779
el.161 | LLAVE 1 PTO.EXT.LUMIN.MIG.1787 PLASNAVI | u | 133.0499
el.162 | LLAVE 2 PTOS.EXT.LUMIN.MIG.1788 PLASNAVI | u | 230.2895
el.164 | ROSETA DE MADERA REDONDA 10 CM | u | 23.3766
el.165 | PORTALAMPARA BAK.3 PZ.NEGRO 515 | u | 103.4612
el.166 | RECEPTACULO CURVO NEG BAK.584 | u | 107.569
el.168 | CONECTORES HIERRO DE 5/8" | u | 25.0273
el.169 | CONECTORES HIERRO DE 3/4" | u | 28.0542
el.170 | CAJA CUADRADAS 10*10 N°20 | u | 133.294
el.172 | CAJA RECTANGULAR CH.20 | u | 64.3161
el.173 | TUBO FLUORESCENTE 40 W | u | 252.8218
eq.001 | FORD CARGO 1317 (A PARTIR DE 03/06) | u | 7302754.2669
eq.002 | EQUIPO VOLQUETE 6 M3 (A PARTIR DE 03/06) | u | 1350249.3496
eq.006 | GASOIL | l | 82.3292
eq.007 | RETROEXCAVADORA 87 H.P. | u | 12576433.5684
eq.008 | RETROEXCAVADORA 87 H.P. (HS) | h | 4414.644
eq.009 | MOTONIVELADORA 180 H.P. | u | 18294728.0848
eq.010 | MOTONIVELADORA (HS) | h | 6631.6208
eq.011 | CAMIÓN VOLCADOR 140 H.P. | u | 14131158.9741
eq.012 | CAMIÓN VOLCADOR 140 H.P. (HS) | h | 5462.3449
eq.013 | PALA CARGADORA 140 H.P. | u | 19364071.9856
eq.014 | PALA CARGADORA 140 H.P.(HS) | h | 5527.015
eq.015 | RODILLO NEUMÁTICO AUTOPROPULSADO 70 HP | u | 9767007.9024
eq.016 | RODILLO NEUMÁTICO AUTOPROPULSADO 70 HP(HS) | h | 3188.2326
eq.017 | VIBROCOMPACTADOR AUTOPROPULSADO 120 HP | u | 18572456.4661
eq.018 | VIBROCOMPACTADOR AUTOPROPULSADO 120 HP (HS) | h | 5105.7124
eq.019 | CAMIÓN MIXER 5 M3 240 H.P. | u | 21332667.4458
eq.020 | CAMIÓN MIXER 5 M3 240 H.P.(HS) | h | 7979.476
eq.021 | PLANTA ELABORADORA DE HORMIGÓN 60 H.P. | u | 9028897.8103
eq.022 | PLANTA ELEBORADORA DE HORMIGÓN 60 H.P. (HS) | h | 2934.2458
eq.024 | TOPADORA D-7 200 H.P. | u | 25250923.9245
eq.024b | TOPADORA CAT D7R SERIE II - 240 HP - HOJA 7SU - RIPPER MULTIVASTAGO | u | 52892320
eq.025 | TOPADORA D-7 200 H.P.(HS) | h | 7235.5425
eq.026 | ASERRADORA PAVIMENTO TARGET MINICOM II 13,5 HP | u | 377819.3324
eq.028 | BOMBA A EXPLOSIÓN 5 H. P. HONDA WB 30 XT | u | 72911.8944
eq.030 | CAMIÓN CON ACOPLADO 15M3 312 H.P. | u | 23682369.9678
eq.031 | ACOPLADO VOLCADOR BILATERAL S/CUBIERTAS | u | 3226553.1573
eq.041 | PLANCHA VIBRADORA A EXPLOSIÓN 5 H.P. WACKER WP 2050R | u | 230614.0333
eq.044 | REGLA VIBRADORA 5 H.P. WACKER 6,8 MTS | u | 1002747.2628
eq.048 | RODILLO NEUMÁTICO DE ARRASTRE | u | 2540594.4284
eq.050 | RODILLO PATA DE CABRA DE ARRASTRE | u | 1650381.1056
eq.052 | RODILLO VIBRADOR DE ARRASTRE 60 H.P. | u | 1870430.0954
eq.055 | TANQUE ACOPLADO 10000 LITROS (A PARTIR DE 05/06) | u | 1219313.143
eq.058 | TRACTOR ENGOMADO 120 H.P. JHON DEERE | u | 11761015.5766
eq.060 | VIBRADOR INMERSIÓN A NAFTA 4 H.P. WACKER A3000 | u | 245460.0216
eq.062 | MARTILLO NEUMÁTICO COMPLETO (MN+3PE+JM) | u | 282721.3303
eq.066 | MOTOCOMPRESOR TIPO P185 WR | u | 2365808.4194
eq.070 | EQUIPO REGADOR DE AGUA CAP. 6000 LT | u | 1829237.8368
eq.072 | EQUIPO REGADOR DE ASFALTO CAP 6600 LT | u | 4502969.1588
eq.074 | BARREDORA SOPLADORA | u | 3270625.1326
eq.076 | COMPACTADORA DE SUELO RODILLO LISO 145 HP CS 533 D | u | 14701836.8421
eq.078 | CAMIONETA (MOTOR 3.0) PICK UP CABINA SIMPLE TRACK 4X2 | u | 2978528.6716
eq.080 | NAFTA SUPER | l | 92.2281
eq.082 | RASTRA DE DISCO TERRAMEC | u | 2560801.8823
eq.086 | VIBRADOR DE PLACA WAKER BPS | u | 500433.4444
eq.089 | PLANTA DE ASFALTO 80 TN/H C/FILTRO DE MANGA MODELO UACF 15 P-1 | u | 91305324.4772
eq.090 | GRÚA HIDRÁULICA AMCO VEBA | u | 3286885.9641
eq.100 | GRÚA HIDRÁULICA HIDROGRUBERT N 10000 - TM | h | 4454.8953
eq.103 | TERMINADORA DE ASFALTO CIBER MODELO AF 5000 | u | 41903863.4623
eq.104 | RETROEXCAVADORA S/ORUGA 140 HP 0,80M3 (CAT 320) | u | 19277905.2632
eq.105 | RETROEXCAVADORA S/ORUGA 140 HP 0,80M3 (CAT 320)(HS) | h | 5311.2129
eq.106 | CAMIÓN M. BENZ 1218-42 | u | 7807564.3238
eq.107 | CAMIÓN M. BENZ 1620-45 | u | 8812338.1474
eq.108 | CUBIERTA 900X20 C/TACOS | u | 58977.6156
eq.109 | CUBIERTA 1000X20 C/TACOS | u | 65593.9524
eq.110 | CUBIERTA 1100X20 C/TACOS | u | 70611.3484
eq.111 | EQUIPO ACOPLADO P/CAMION 1218-42 | u | 1226284.2929
eq.112 | EQUIPO ACOPLADO P/CAMION 1620-45 | u | 1226284.2929
eq.116 | EXCAVADORA S/ORUGA 138HP 1,4 M3 C/ZAP 700MM CAT 320 CL | u | 22685615.7895
eq.120 | MANGUERA C/ACOPLE | u | 20687.1714
eq.121 | PUNTA EXAGONAL | u | 7841.578
eq.122 | MARTILLO NEUMATICO CETEC INCOMPLETO | u | 233494.4026
eq.123 | GRUPO ELECTROGENO OLYMPIAN GEP 250 KVA C/CABINA | u | 5151369.6304
eq.124 | GRUPO ELECTROGENO OLYMPIAN 300 KVA S/CABINA | u | 7448537.6786
eq.125 | GRUPO ELECTROGENO OLYMPIAN GEP 275 KVA C/CABINA | u | 5396672.9462
eq.200 | MATAFUEGOS 5 KG TIPO ABC | u | 14735.2128
eq.300 | GASOIL A GRANEL | l | 123.5891
eq.301 | COMBUSTIBLE TIPO IFO | kg | 47.0675
eq.901 | COMPACTADOR ASFALTO DOBLE RODILLO CAT CB434 D - 83 HP | u | 16746463.1579
eq.902 | TOPADORA CAT D6R SERIE III - 185 HP - HOJA 6SU - RIPPER MULTIVASTAGO | u | 37679542.1053
eq.976 | VIBROCOMPACTADOR S/NEUMÁTICO PATA DE CABRA 145HP CAT CP 533E | u | 15091289.4737
fi.023 | TASA CARTERA GENERAL BNA | % | 151.9674
fi.024 | COTIZACIÓN DÓLAR PROMED. MENSUAL | $ | 94.8381
fi.025 | TASA COMERC. Y FINANC. EQ. IMPORTADO | % | 97.7135
fi.026 | DERECHOS DE APROBACIÓN C.PROFES. | u | 1394.25
fi.027 | COPIA XEROX DE PLANOS | m2 | 437.7401
fi.028 | SEGURO 1218-42($/AÑO) | u | 126221.6737
fi.029 | SEGURO 1620-45($/AÑO) | u | 142217.3374
fo.010 | ÁRBOLES PARA FORESTACIÓN - FRESNO | u | 1060.869
fo.020 | MANTILLO | bolsa | 232.05
fo.030 | SEMILLA CESPED MEZCLA | kg | 650
fo.035 | LAPACHO X 2,20 MTS | u | 1820.0446
fo.040 | LIGUSTRUS AURIUS X 2.20 MTS | u | 1885
ga.005 | PEGAMENTO P/POLYGUARD 1 LITRO | l | 3131.0661
ga.007 | POLYGUARD 5 CM X 25 M | m | 116.0441
ga.008 | SOMBRERETE CHAPA APROBADO DE 100 C/TORNILLOS | u | 966.8432
ga.009 | CURVA ARTICULADA CHAPA DIAMETRO 100 MM | u | 260.4975
ga.010 | CAÑO DE CHAPA GALVANIZADA | m | 483.2001
ga.011 | COMPONENTES EPOXI X 1/4LT. | u | 768.7525
ga.012 | CAÑO DE CHAPA GALVANIZADA D=150MM CH30 | m | 1241.0555
ga.020 | GABINETE MEDIDOR GAS | u | 4072.2968
ga.113 | CALEFACTOR TB 3800 CALORIAS | u | 17677.4286
ga.114 | CALEFÓN 14 LITROS BLANCO | u | 25460.0813
ga.116 | COCINA 4 HORNALLAS | u | 27491.3843
ga.126 | REGULADOR Y FLEXIBLE P/GAS NATURAL | u | 2937.8611
ga.137 | LLAVE P/GAS CROMADA 1/2" | u | 1445.651
ga.138 | LLAVE P/GAS CROMADA 3/4" | u | 1834.1955
ga.150 | CAÑO EXTRUÍDO 19 MM | m | 476.143
ga.151 | CAÑO EXTRUIDO 25 MM | m | 678.5898
ga.152 | CAÑO EPOXI 13 MM | m | 408.5237
ga.153 | CAÑO EPOXI 19 MM | m | 464.0772
ga.156 | CAÑO EPOXI 25 MM | m | 656.0527
ga.159 | CODO EPOXI 13 MM | u | 104.74
ga.160 | CODO EPOXI 19 MM | u | 128.5626
ga.161 | CODO EPOXI 25 MM | u | 272.4922
ga.162 | LLAVE PASO GAS BRONCE 3/4" | u | 1764.0836
ga.167 | NIPLES EPOXI DE 10 CM. 3/4 73022 L.T | u | 62.1149
ga.168 | TEES RED. EPOXI 3/4"*1/2" 73235 | u | 197.7769
ga.169 | TEE EPOXI 13 MM | u | 147.1974
ga.170 | TEE EPOXI 19 MM | u | 234.0072
ga.171 | TEE EPOXI 25 MM | u | 317.3531
ga.172 | POLYGUARD 660 DE 0,05 X 10 MTS. | u | 695.5341
ga.180 | BUJE REDUCCION EPOXI 3/4" X 1/2" | u | 84.7073
ga.190 | UNION DOBLE CONICA EPOXI 3/4" | u | 434.5026
ga.191 | UNION DOBLE CONICA EPOXI 1/2" | u | 367.478
ga.195 | NIPLE EPOXI X 8 CM 1/2" | u | 75.12
ga.200 | TAPON MACHO EPOXI 3/4" | u | 105.8113
ga.201 | TAPON MACHO EPOXI 1/2" | u | 65.1235
ga.209 | MALLA DE ADVERTENCIA A= 150MM | u | 26.5013
ga.210 | MALLA DE ADVERTENCIA A= 300MM | u | 50.2623
ga.211 | CUPLA POLIET. E/F 25MM MEDIA DENSIDAD | u | 507.8372
ga.212 | TEE NORMAL PE E/F 50MMA | u | 2115.9823
ga.213 | VÁLVULA SERVICIO PE E/F 63X25 | u | 2177.8661
ga.214 | CODO 90º PE E/F 90MM | u | 4578.9795
ga.215 | VAINA PVC CURVA L 640MM | u | 144.238
ga.216 | VAINA PVC RECTA L 320MM | u | 84.6343
ga.217 | GRIPPER P/GABINETE 3/4 X 25MM | u | 323.5867
gajo.161 | LLAVE PASO GAS BRONCE ½" | u | 1599.2623
her.001 | HORMIGONERA 1HP 140LTS | u | 50401.632
her.002 | PALA GHERARDI | u | 4690.007
her.003 | PICO GHERARDI | u | 5601.9852
her.004 | CABO PARA PICO | u | 595.1391
her.005 | CUCHARA GHERARDI | u | 1822.3902
her.006 | BALDE PLASTICO | u | 214.721
her.007 | CORTAHIERRO GHERARDI | u | 817.6244
her.008 | GUANTE DESC/JEAN | u | 291.8235
her.009 | CARRETILLA REFORZADA | u | 11695.6109
her.010 | CORTADORA DE HIERRO - DIÁM. 12 MM | u | 20676.8017
her.011 | CORTADORA DE HIERRO - DIÁM. 20 MM | u | 32513.7152
her.012 | DOBLADORA DE HIERRO 12MM (GRINFA) | u | 1446.2299
la.001 | LADRILLO COMÚN DE 1RA.CALIDAD | mil | 24220.2819
la.002 | LADRILLO HUECO 8T 12X18X30 | u | 60.4799
la.003 | LADRILLO COMÚN DE 2DA.CALIDAD | mil | 22932.363
la.006 | LADRILLO HUECO 6T 8X18X30 | u | 46.8724
la.007 | LADRILLO HUECO PORTANTE 12X18X30 | u | 70.5667
la.008 | LADRILLO HUECO 9T 18X18X30 | u | 84.8772
la.009 | LADRILLO HUECO PORTANTE 18X 18X30 | u | 83.2535
la.010 | BOVEDILLA CERÁMICA PARA VIGUETAS 12,5X40X25 | u | 92.3761
la.011 | BOVEDILLA CERÁMICA PARA VIGUETAS 9,5X40X25 | u | 78.2636
la.012 | BOVEDILLA CERAMICA PARA VIGUETAS 16,5X40X25 | u | 182.6179
la.014 | LADRILLO SELECCIONADO DE 1RA. | mil | 28365.8373
la.020 | LADRILLO SEMIVISTO | mil | 30391.9686
la.021 | LADRILLONES DE 2da COMUNES | mil | 31046.2584
la.023 | LADRILLOS FUNDIDOS | mil | 23300.5092
li.001 | ADHESIVO P/PISO CERÁMICO | kg | 24.4668
li.002 | PASTINA P/CERAMICOS BLANCA | kg | 135.7927
li.003 | PASTINA P/CERAMICOS COLOR | kg | 155.0705
li.004 | CAL HIDRATADA EN BOLSA | kg | 22.0289
li.005 | CEMENTO BLANCO | bolsa | 968.4243
li.006 | CEMENTO PORTLAND | kg | 23.9089
li.009 | YESO BLANCO | kg | 39.4565
li.010 | FERRITE ROJO | kg | 369.6454
li.015 | PLASTIFICANTE X 1,5 LTS. | u | 555.0018
li.100 | CAL VIVA 10 KG | u | 132.9842
ma.001 | MADERA 1RA. PINO NACIONAL CEPILLADA | m2 | 1150.0921
ma.002 | TIRANTE PINO 3"X3" S/CEPILLAR | m | 244.0553
ma.003 | MADERA MACHIMBRADA PINO 1"X6" | m2 | 1269.8326
ma.004 | MADERA MACHIMBRADA PINO 3/4" | m2 | 991.382
ma.006 | MADERA 1RA. PINO NACIONAL S/CEPILLAR | m2 | 975.8933
ma.007 | MADERA MACHIMBRADA PINO 1/2" | m2 | 646.2911
ma.008 | ZOCALO PINO 7 CM | m | 121.6511
ma.010 | TIRANTE PINO 3X6" | m | 597.7288
ma.011 | FENÓLICOS 15 MM. (1,60 X 2,20 M) | m2 | 1493.7109
ma.012 | FENÓLICOS 18 MM. (1,60 X 2,20 M) | m2 | 1988.4186
ma.015 | LISTONES PINO 1X2" | m | 56.9131
ma.016 | MADERA DURA 11/2"X2" CEPILLADA | m | 320.6563
ma.017 | MADERA DURA 1 1/2" | m2 | 3733.2388
ma.018 | MADERA DURA 3"X3" | m | 476.6229
ma.020 | TIRANTE PINO 2X3" | m | 202.718
ma.021 | POSTE DE QUEBRACHO ENTERO 2,40M | u | 3782.9903
ma.022 | MEDIO POSTE DE QUEBRACHO 2,20 | u | 2172.0544
ma.023 | VARILLONES DE 1,40 MTS. | u | 130.9909
ma.024 | VARILLAS DE 1,20 MTS. | u | 112.3102
ma.025 | TRANQUERAS 1,50 ALTOX6,00 ANCHO | u | 68410.9143
ma.026 | TABLONES PINO 2"X15" | m2 | 2934.6364
ma.050 | HOJA EN MELAMINA COLOR BLANCO BASE AGLOMERADO 18 MM | u | 7839.7335
ma.051 | HOJA FIBROFACIL 12 MM (1,83 X 2,60) | u | 3987.3462
ma.052 | HOJA FIBROFACIL 4MM 1,83X2,60 | u | 489.598
ma.053 | TAPACANTO PREENCOLADO BLANCO | m | 37.7905
mo.001 | OFICIAL ESPECIALIZADO | h | 827.9353
mo.002 | OFICIAL | h | 705.8912
mo.003 | MEDIO OFICIAL | h | 651.0285
mo.004 | AYUDANTE | h | 597.8167
mo.005 | ADICIONAL P/ESPECIALIDAD | h | 710.5477
mo.006 | CUADRILLA TIPO UOCRA | h | 647.7647
mo.007 | CUADRILLA TIPO U.G.A.T.S. | h | 752.0165
mo.008 | CHOFER | h | 827.9353
pb.010 | CUERPO MOTORARG CFD 675/30 30H.P. | u | 263653.1765
pb.020 | MOTOR MOTORARG S6 R4/30 30 H.P. | u | 269965.6354
pb.030 | ARRANCADOR SUAVE WEG SSW-04.60 P/30H.P. | u | 158151.3385
pb.040 | BOMBA DOSIVAC MILENIO 015 1.45 LTS/H | u | 31443.1176
pb.050 | CABLE PIRELLI SINTENAX VIPER 3X35 | m | 1807.91
pb.060 | CAÑO H°G° RYC 4" | m | 5290.1398
pb.070 | EQUIPO DE BOMBEO MOTORARG MODELO 625/7,5(BOMBA+MOTOR) | u | 246895.8821
pb.080 | TABLERO DE ARRANQUE SUAVE 7,5 HP | u | 197410.9788
pb.090 | TABLERO SUAVE STD. 30HP 380V | u | 299012.0223
pb.100 | CAÑO CON COSTURA DE A°I° AISI 304 DE DIAM. 219,1X5,00MM | m | 52110.9208
pb.101 | CAÑO CON COSTURA DE A°I° AISI 304 DE DIAM. 273,1X5,00MM | m | 68058.5272
pb.102 | CAÑO CON COSTURA DE A°I° AISI 304 DE DIAM. 323,8X5,00MM | m | 69607.7705
pb.140 | BOMBA IMPULSORA DE AGUA 3/4 HP | u | 28517.645
pi.002 | ACEITE DE LINO COCIDO 18L | l | 174.7208
pi.003 | AGUARRÁS | l | 411.1645
pi.004 | FONDO P/CHAPA GALVANIZADA TIPO GALVITE | l | 1176.8701
pi.005 | ANTIÓXIDO ROJO PLATA X 4 LTS. | u | 3059.5325
pi.006 | ANTIÓXIDO AL CROMATO | l | 764.6593
pi.010 | ESMALTE SINTETICO X 4 LTS BLANCO | u | 3620.627
pi.011 | ESMALTE SINTETICO VERDE X 4 LTS | u | 3585.3338
pi.012 | PINTURA EPOXI AMARILLO | l | 2244.3293
pi.015 | PINTURA AL LATEX ACRILICO P/CIELORRASOS | l | 693.8611
pi.016 | PINTURA AL AGUA BOLSA 4 KG | u | 299.4038
pi.017 | LATEX P/CANCHAS | l | 894.9801
pi.018 | PINTURA AL LATEX - LATA 20 LTS, EXTERIOR | u | 8873.202
pi.019 | PINTURA ASFÁLTICA SECADO RAPIDO | l | 231.9338
pi.020 | ENDUÍDO PLÁSTICO | l | 419.1764
pi.022 | SALPICADO PLÁSTICO BLANCO TIPO IGAM | kg | 76.9447
pi.025 | BARNIZ SINTÉTICO | l | 866.7408
pi.030 | FIJADOR AL AGUA | l | 440.6073
pi.031 | PINTURA SILICONADAS P/LADRILLOS | l | 705.8991
pi.032 | THINNER | l | 353.4177
pi.033 | PAPEL LIJA MEDIANA | u | 42.2909
pi.034 | ESMALTE SINTETICO NEGRO 4L | l | 767.9654
pi.035 | VIRUTA DE ACERO FINA 300 GR | u | 200.4771
pi.037 | PINCEL DE CERDA SERIE 331 N° 30 | u | 501.1247
pi.038 | PINCEL DE CERDA SERIE 331 N° 40 | u | 627.7632
pi.039 | PICO HEXAGONAL LLUVIA GRUESA P/ PULVERIZAR | u | 457.2106
pi.040 | CUERO GRANDE PARA PULVERIZADOR | u | 240.5653
pi.041 | LATEX PARA PILETAS | l | 737.3283
pi.042 | PINTURA AL LATEX - LATA 20 LTS, INTERIOR | u | 8069.0128
pi.043 | PINTURA AL ACEITE 4LTS BLANCO SATINADO | u | 3618.426
pi.044 | PINTURA AL ACEITE 4LTS NEGRO SATINADO | u | 3560.2464
pl.001 | PLACA DURLOCK 1.20MX2.40M 9,5MM | u | 1079.8764
pl.002 | PLACA DURLOCK 1.20MX2.40M 12.50MM | u | 845.7903
pre.010 | POSTE INTERMEDIO X 3,05 M | u | 1765.0929
pre.030 | POSTE ESQUINERO X 3,05 M | u | 3058.2729
pre.040 | PILETA DE LAVAR H° PREMOLD. 70X55X30 S/ PATAS | u | 3322.738
pre.050 | CAMARA DE INSPEC. PREMOL. COMPL. 60X60X60 | u | 10260.6721
pre.055 | CAMARA SEPTICA PREMOL. 540 LTS COMPLETA | u | 15353.9115
pre.100 | CAÑO DE Hº COMPRIMIDO DIÁM. 1M, LARGO UTIL 1,20M,PESO 1100KG/CAÑO | u | 21744.9174
ra.016 | CAÑO PEAD AGUA 20MM | m | 80.1979
ra.020 | CAÑO PEAD AGUA 63MM | m | 324.3262
ra.024 | CAÑO PEAD AGUA 75MM | m | 539.9838
ra.025 | CAÑO PEAD AGUA 90MM | m | 787.0089
ra.026 | CAÑO PEAD AGUA 110MM | m | 1153.5103
ra.027 | CAÑO PEAD AGUA 160MM | m | 1132.8599
ra.028 | CUPLA PEAD AGUA 63MM | u | 629.1431
ra.029 | CAÑO PEAD AGUA 225MM | m | 1618.5384
ra.030 | CUPLA PEAD AGUA 75MM | u | 948.3227
ra.032 | TE NORMAL PEAD AGUA 63MM | u | 2603.5819
ra.034 | VÁLVULA ESCLUSA DOBLE BRIDA H°D° 63MM | u | 23508.4796
ra.036 | ABRAZADERA DIÁMETRO 63MM CON RACORD DE 1/2" | u | 2066.427
ra.037 | ABRAZADERA DIÁM. 63MM CON RACORD DE 3/4" | u | 2066.427
ra.050 | TUBO PVC DIAM. 90MM CLASE 6 | m | 356.7665
ra.051 | TUBO PVC DIAM. 110MM CLASE 6 | m | 500.5032
ra.052 | TUBO PVC DIAM. 90MM CLASE 10 | m | 470.8018
ra.053 | TUBO PVC DIAM. 110MM CLASE 10 | m | 676.628
ra.100 | TUBO PERFILADO HIDROPIPE DIÁM. 400 | m | 4035.1465
ra.101 | TUBO PERFILADO HIDROPIPE DIÁM. 520 | m | 4405.0225
ra.102 | TUBO PERFILADO HIDROPIPE DIÁM. 700 | m | 7385.2503
ra.103 | TUBO PERFILADO HIDROPIPE DIÁM. 870 | m | 8984.8809
ra.104 | TUBO PERFILADO HIDROPIPE DIÁM. 1100 | m | 11137.1891
ra.105 | TUBO PERFILADO HIDROPIPE DIÁM. 1250 | m | 15983.5307
rc.010 | MARCO Y TAPA H°D° 85/90KG. SIST. ABISAGRADO | u | 11594.95
rc.020 | CAÑO PVC CLOACAL JE 160MM | m | 1144.3425
re.005 | CRUCETA DE H°A° MN 157 (2,20 M) C/GANCHOS | u | 52358.5743
re.010 | CRUCETA DE Hº Aº SEPARADORA | u | 54322.7022
re.015 | COLUMNA DE Hº Aº Vº DE 10,50/1000/3 | u | 215457.0365
re.020 | COLUMNA DE HºAºVº DE 9,5/900/3 | u | 185281.7414
re.025 | POSTE DE EUCALIPTUS CREOSOTADO 11 M | u | 3988.6364
re.026 | POSTE EUCALIPTUS P/REDES ELECT. DE BAJA TENSIÓN(7,5 M) S/NORMAS EDESA | u | 2315.3989
re.030 | DESCARGADOR ÓXIDO DE ZINC CON DESLIGADOR | u | 10823.0192
re.035 | CABLE DE CU DESNUDO DE 50 MM² DE SECC. | m | 1246.7939
re.040 | CONDUCTOR DESNUDO DE COBRE DE 16 MM² | m | 351.8534
re.043 | CABLE DE AL DESNUDO DE 50 MM² DE SECC. | m | 197.923
re.045 | CONDUCTOR CU PREENSAMBLADO 3X95 + 1X50 M | m | 1191.027
re.050 | CONDUCTOR CU FORRADO 1 X 35 MM² | m | 626.7787
re.055 | CONDUCTOR PRERREUNIDO 4 X 10 MM² | u | 779.2259
re.060 | TRANSFORMADOR DE POTENCIA 13,2 KV, 315/0,4/0,231 KVA | u | 1225259.0734
re.065 | ARTEFACTO STRAND MB 70 CON SAP 250 W | u | 29865.5229
re.070 | AISLADOR ORGÁNICO 13,2/33KV | u | 1745.241
re.075 | SECCIONADOR FUSIBLE XS | u | 14335.3421
re.080 | JABALINA TIPO COOPERWELD 1,50X3/4" | u | 1989.91
re.085 | CAJA DE DISTRIB POLYESTER CONJ. SECC. APR C/FUSIBLES SETA | u | 1533.7208
re.090 | CAJAS DE DERIVACIÓN TRIFÁSICA RBT | u | 21240.4553
re.095 | GABINETE ESTANCO PVC 600X600X300 C/CERRAD. AºPº | u | 19907.8006
re.100 | JUEGO DE RETENCIÓN COMPLETO | u | 7667.8322
re.105 | JUEGO DE SUSPENSIÓN COMPLETO | u | 14048.5454
re.110 | MORSETO DE RETENCIÓN - GRAMPA PEINE | gl | 147.6885
re.115 | MORZA DE RETENCIÓN PKR 10 | u | 960.8413
rg.004 | CUPLA E/F GAS PE80 50MM | u | 724.3005
rg.006 | CUPLA E/F GAS PE80 63MM | u | 745.3967
rg.008 | TUBO PEAD GAS 25MM 4BAR | m | 90.0716
rg.018 | TUBO PEAD GAS 50MM 4BAR | m | 365.0931
rg.020 | TUBO PEAD GAS 63MM 4BAR | m | 573.4253
rg.026 | TE NORMAL GAS E/F PE80 63MM | u | 2288.7776
rg.028 | TOMA SERVICIO GAS E/F 63X25MM | u | 1487.5893
rg.030 | TOMA SERVICIO GAS E/F 50X25MM | u | 1471.3832
rv.010 | ADOQUINES PARA PAVIMENTO 8 CM | m2 | 1055.5323
rv.016 | GAVION DE 4,00 X 1,00 X 1,00 MTS. | u | 12312.3717
rv.017 | GAVION DE 4,00 X 1,50 X 1,00 MTS. | u | 16288.1708
rv.018 | GAVION DE 4,00 X 2,00 X 1,00 MTS. | u | 19674.1922
rv.019 | COLCHONETAS DE 4,00 X 2,00 X 0,17 MTS. | u | 8069.0707
rv.020 | MALLA GEOTEXTIL 150 GRS./M2 | m2 | 141.3014
rv.021 | DEFENSA METÁLICA E=3,2MM X7,62M | u | 20223.8759
rv.022 | POSTE METÁLICO ALTURA 1500 MM PERFIL 190X80X4,75 MM | u | 4541.0177
rv.024 | ALAS TERMINALES | u | 3018.2579
rv.025 | EMULSIÓN LENTA 1 (CRL – 1) | tn | 81547.6019
rv.026 | EMULSIÓN RÁPIDA 1 (CRR – 1) | tn | 64781.2259
rv.027 | FUEL-OIL | tn | 53183.9466
rv.028 | C.A. (50-60) | tn | 75300.104
rv.029 | JUNTA DE DILATACIÓN | m | 77035.7124
rv.030 | APOYO DE NEOPRENE | cm3 | 3.688
rv.031 | MATERIAL TERMOSPLASTICO (SUBCONTRATO) | m2 | 949.8461
rv.032 | DILUIDO MEDIO 1 (EM – 1) Y RÁPIDO 1 (ER – 1) | tn | 104296.3539
rv.033 | PORTICO DE SEÑAL AÉREA DNV 130 K 16 M. LUZ | u | 915076.919
rv.034 | COLUMNA DE BRAZO TIPO DNV 130 K | u | 317490.6765
rv.035 | CARTELES REFLECTIVOS 2,10X1,20M | m2 | 34672.8669
rv.037 | AGREGADO ZARAND. PÉTREO FINO VIAL | m3 | 2715.1002
rv.038 | AGREGADO ZARAND. PÉTREO TRITURADO VIAL | m3 | 3048.137
rv.039 | MATERIAL TERMOSPLASTICO | kg | 230.9518
rv.040 | ADOQUIN 10X10 ESF.4/7 COLOR GRIS O MIXTO (110KG POR M2) | m2 | 1308.9541
sa.001 | RAMAL Y PVC 0.110X0.110 | u | 836.5396
sa.002 | CURVA PVC 45° 110 | u | 639.7165
sa.003 | SOPAPA PVC DIAMETRO 50 MM RECTA CROMADA | u | 333.4751
sa.004 | SOPAPA PVC DIAMETRO 40 MM P/DUCHA | u | 369.8353
sa.005 | CURVA PVC 90° 110 MM | u | 616.582
sa.006 | RAMAL T PVC 110X110 | u | 663.0681
sa.007 | CURVA PVC 45° DIAM. 50 MM | u | 176.8511
sa.008 | CODO PVC A 90° DIAM. 50 MM | u | 175.6951
sa.009 | CODO PVC A 90° DIAM. 40 MM | u | 104.2125
sa.010 | CODO PVC A 45° DIAM. 40 MM | u | 124.8897
sa.011 | CODO PVC A 90° 2.2 DIAM. 100 MM | u | 194.7704
sa.012 | SOMBRERETE PVC DIAM. 100 MM | u | 283.3424
sa.014 | BOCA ACCESO PVC P/COCINA | u | 507.8164
sa.015 | BACHA SIMPLE ACERO INOX. 52 X 32X18 | u | 6205.2021
sa.016 | DEPOSITO P/MINGITORIO PVC 12 LTS | u | 2239.9677
sa.017 | MINGITORIO LOSA BLANCO | u | 5279.7396
sa.018 | BIDET LOSA | u | 6022.8578
sa.019 | LAVATORIO 3 AGUJEROS MEDIANO DE COLGAR | u | 4644.2849
sa.020 | INODORO SIFÓNICO LOSA | u | 6937.1127
sa.021 | MOCHILA LOSA C/ CODO | u | 7031.0429
sa.022 | ASIENTO P/INODORO PVC | u | 850.9296
sa.025 | PORTARROLLO LOSA EMBUTIR BLANCO | u | 893.4844
sa.027 | JABONERA 15X15 EMBUTIR BLANCA | u | 889.823
sa.029 | TOALLERO INTEGRAL EMBUTIR | u | 707.2247
sa.030 | PERCHERO SIMPLE EMBUTIR | u | 222.973
sa.031 | REDUCCION PVC 3.2 63 X 50 MM | u | 99.5965
sa.059 | ADHESIVO P/CAÑERIA DE PVC | l | 1243.8853
sa.060 | CAÑO POLIETILENO K10 13 MM | m | 62.8811
sa.061 | CAÑO POLIETILENO K10 19 MM | m | 120.1978
sa.070 | CAÑO H-3 TRICAPA 13 MM | m | 160.6791
sa.071 | CAÑO H-3 TRICAPA 19 MM | m | 191.142
sa.086 | CAÑO PVC 2.2 P/VENTIL. DIAM. 100MM X 3M | m | 531.0004
sa.087 | CAÑO PVC 3.2 P/DESAGUE CLOACAL 0.040 X 4 M. | m | 439.0836
sa.088 | CAÑO PVC 3.2 P/DESAGUE CLOACAL 0.050 X 4 M. | m | 529.304
sa.089 | CAÑO PVC 3.2 P/DESAGUE CLOACAL 0.060 X 4 M. | m | 540.0734
sa.090 | CAÑO PVC 3.2 P/DESAGUE CLOACAL 0.110 X 4 M. | m | 768.9834
sa.107 | CODO IPS 13 MM | u | 19.6602
sa.108 | CODO IPS 19 MM | u | 35.7827
sa.109 | CODO IPS 25 MM | u | 65.3978
sa.111 | CODO H°G° 19 MM | u | 130.1177
sa.112 | RAMAL Y PVC CLOACAL D=160X110MM | u | 3004.3574
sa.139 | GRAMPA SUJECCION LAVATORIO | u | 60.1034
sa.140 | TORNILLO BRONCE P/INODORO | u | 457.1642
sa.145 | TAPA CIEGA BOCA ACCESO COCINA BCE. | u | 431.4055
sa.150 | REJILLA BRONCE 15X15 C/MARCO | u | 1307.9558
sa.169 | PILETA DE PATIO PVC 5 ENTRADAS | u | 756.5376
sa.194 | TAPON MACHO IPS 1/2" | u | 15.512
sa.195 | TAPON MACHO IPS 3/4 " | u | 17.9641
sa.200 | TEE IPS 19 MM | u | 69.3142
sa.201 | TEE IPS 13 MM | u | 46.7483
sa.202 | TEE IPS 25 MM | u | 140.2445
sa.205 | KIT MEDIDOR AGUA APROB. ASSA | u | 3955.228
sa.210 | GABINETE P/MEDIDOR AGUA APROBADO ASSA | u | 1978.5776
sa.220 | CAÑO H-3 TRICAPA 25 MM | m | 359.6464
sa.221 | SELLADOR P/ROSCA X 125 CM3 | u | 394.3652
sa.223 | MEDIDOR DE AGUA | u | 6953.675
sa.235 | CHICOTE FLEXIBLE PVC 35 CM | u | 165.0048
sa.236 | JUEGO LAVATORIO C/PICO MEZCLADOR CR.Y | u | 7545.8141
sa.237 | JUEGO BIDET CR. Y | u | 7591.5589
sa.238 | JUEGO COCINA PICO MOVIL EMBUTIR/MESADA CRY | u | 6606.0917
sa.239 | JUEGO LLAVE Y FLOR P/DUCHA CROMADA | u | 12888.8524
sa.243 | LLAVE DE PASO DE BRONCE 0.013 | u | 1001.9192
sa.244 | LLAVE DE PASO DE BRONCE 0.019 | u | 1119.5955
sa.247 | LLAVE ESCLUSA BRONCE 0.019 | u | 794.1969
sa.248 | LLAVE MAESTRA BRONCE 1/2" | u | 1059.8411
sa.249 | LLAVE MAESTRA BRONCE 3/4" | u | 1175.1162
sa.265 | REJA HIERRO FUNDIDO 20X20 C/MARCO | u | 559.4821
sa.270 | CANILLA SERVICIO BCE ½ " | u | 1021.4022
sa.271 | CANILLA BRONCE RIEGO C/MANGA 3/4" REF. | u | 1930.1802
sa.283 | CONEXIÓN P/TANQUE 3/4" COMPLETO | u | 486.0411
sa.284 | FLOTANTE COMPLETO P/TANQUE 1/2" | u | 857.8358
sa.285 | TANQUE DE RESERVA 600 LTS. PVC TRICAPA | u | 13778.9156
sa.287 | LLAVE DE LIMPIEZA BRONCE 3/4" | u | 761.9667
sa.288 | VENTILACION P/TANQUE PVC 1" | u | 110.9118
sa.291 | MESADA GRANITO RECONST. 4 CM. DE ESPESOR | m2 | 8481.2743
sa.292 | MESADA GRANITO RECONST. GRIS E= 4 CM. | m2 | 8849.8545
sa.295 | MESADA GRANITO NATURAL NACIONAL E=2CM. | m2 | 17620.811
sa.296 | MÁRMOLES IMPORTADOS GRANIT. E=2CM BRASIL | m2 | 29727.6067
sa.297 | MÁRMOL DE CARRARA | m2 | 34974.0324
sa.298 | PULIDO DE MOSAICOS | m2 | 334.0998
sa.300 | RAMAL Y PVC 0.110X0.63 | u | 365.7269
sa.310 | VÁLVULA EXCLUSA BRONCE 25 MM | u | 1072.2348
sa.321 | CUPLAS H°G° 3/4 * 1/2" | u | 130.7877
sa.322 | CUPLAS H°G° 1 * 1/2 - 3/4" | u | 174.5674
sa.323 | CODOS HH H°G° * 90° DE ½" | u | 93.4954
sa.324 | CODOS MH H°G° * 90° DE ½" | u | 124.2649
sa.325 | BUJES H°G° 3/4" * 1/2" | u | 94.3501
sa.328 | NIPLES IPS * 10 CM * 1/2 | u | 25.0854
sa.329 | NIPLES IPS * 8 CM * 3/4 | u | 35.7836
sa.330 | UNION DOBLE IPS 1/2 | u | 72.6406
sa.331 | UNION DOBLE IPS 3/4 | u | 97.1609
sa.332 | FLOTANTE P/TANQUE ½" | u | 857.8358
sa.333 | BUJE RED IPS 3/4*1/2 | u | 15.5117
sa.334 | BUJE RED IPS 1*1/2 | u | 22.5847
sa.335 | ADAPTADOR C/BRIDA IPS 1" | u | 349.2149
sa.336 | CODO ROSCA H RED. IPS 3/4*1/2 | u | 79.2934
sa.337 | TEE RED IPS 3/4*1/2 | u | 126.4527
sa.338 | TEE RED IPS 1*3/4 | u | 141.002
sa.339 | TEE ROSCA H IPS 1/2 | u | 37.5639
sa.340 | TEE ROSCA H IPS 3/4 | u | 56.5067
sa.341 | VALVULAS ESFERICAS BCE. 1/2 | u | 511.1219
sa.342 | VALVULAS ESFERICAS BCE. 3/4 | u | 669.3524
sa.346 | FLEXIBLE FLEXIFORMA CROM.1/2*30 | u | 741.2341
sa.349 | SIFON P/DESCARGA SIMPLE 40005 | u | 370.2258
sa.350 | JABONERA BLANCO ADHESIVO S/PEGAMENTO | u | 416.1003
sa.351 | PORTAVASO BLANCO ADHESIVO S/PEGAMENTO | u | 408.5465
sa.700 | CAÑO PRFV 700MM PARA CLOACAS DIÁM. PRESIÓN 1 BAR | m | 21549.9228
sa.900 | CAÑO PRFV 900MM DIÁM. PRESIÓN 1 BAR | m | 23368.9847
so.003 | MOSAICO CALCAREO AMARILLO, ROJO O GRIS | m2 | 696.6487
so.004 | MOSAICO GRANÍTICO 30X30 | m2 | 1026.0975
so.005 | MOSAICO GRANÍTICO 30X30 CLARO | m2 | 1501.1401
so.006 | MOSAICO CALCAREO GRIS | m2 | 696.6487
so.009 | BALDOSA ROJA 20X20 TIPO AZOTEA | m2 | 504.1996
so.010 | ZÓCALO GRANÍTICO CLARO 10X30 | m | 312.3223
so.011 | ZÓCALO GRANÍTICO GRIS 10 X 30 | m | 268.4876
so.012 | ZÓCALO CALCAREO AMARILLO O ROJO | m | 272.4814
so.013 | ZOCALO CALCAREO GRIS | m | 272.4814
so.014 | ZÓCALO LÍNEA COLOR NEGRO O ROJO | m | 284.7107
so.015 | MOSAICO GRANÍTICO LÍNEA COLOR ROJO O NEGRO | m2 | 1076.8216
so.016 | BALDOSA CERÁMICA ROJA 6 X 24 | m2 | 350.6803
so.030 | CERÁMICO ESMALTADO 20X20 | m2 | 581.226
te.002 | TEJA COLONIAL | u | 84.1796
te.003 | TEJA FRANCESA | u | 118.8669
vi.001 | VIDRIO TRIPLE TRANSPARENTE | m2 | 1984.32
vi.002 | ESPEJO 3MM | m2 | 2547.3043
vi.003 | VIDRIO DOBLE TRANSPARENTE | m2 | 1523.9224
vi.004 | POLICARBONATO 4MM | m2 | 975
vi.006 | VIDRIO TRANSPARENTE 6 MM | m2 | 2648.1
vi.007 | VIDRIO ARMADO | m2 | 3689.79
vi.008 | BLINDEX 10 MM | m2 | 7002.595
89830769.4073

## Computo de Obra_
Computo Volumen de Suelo
Surge de Autocad Civil
P.K. | Área de Limpieza (metros cuadrados) | Volumen de Limpieza (metros cúbicos) | Vol. Limpieza acumul. (metros cúbicos)
0+020.000 | 0 | 0 | 0
0+040.000 | 0 | 0 | 0
0+060.000 | 33.57 | 335.67 | 335.67
0+080.000 | 48.24 | 818.07 | 1153.74
0+100.000 | 62.37 | 1106.11 | 2259.85
0+120.000 | 66.28 | 1286.51 | 3546.36
0+140.000 | 48.91 | 1151.92 | 4698.28
0+160.000 | 71.29 | 1201.98 | 5900.26
0+180.000 | 63.96 | 1352.46 | 7252.72
0+200.000 | 59.14 | 1084.61 | 8337.33
0+220.000 | 47.59 | 1067.34 | 9404.67
0+240.000 | 30.57 | 781.65 | 10186.32
0+260.000 | 14.81 | 453.76 | 10640.08
0+280.000 | 2.68 | 174.88 | 10814.96
0+300.000 | 0 | 26.82 | 10841.78
0+320.000 | 0.03 | 0.28 | 10842.06
0+340.000 | 0 | 0.29 | 10842.35
0+360.000 | 0 | 0 | 10842.35
0+380.000 | 0 | 0 | 10842.35
0+400.000 | 0 | 0 | 10842.35
0+420.000 | 0 | 0 | 10842.35
0+440.000 | 0.04 | 0.42 | 10842.77
0+460.000 | 0.29 | 3.32 | 10846.1
0+480.000 | 0 | 3.62 | 10849.72
0+500.000 | 0 | 0 | 10849.72

## Item 2-excavación
OBRA: “ENCAUZAMIENTO RIO ARENALES BARRIO SAN RAFAEL - SAN LORENZO - DEPARTAMENTO CAPITAL – PROVINCIA DE SALTA”
2 | Limpieza y Encauzamiento
| Rendimiento : | 75 | m3/h |  | Unidad : | m3
A.- | MATERIALES
Código | Designación | Unid. | Cuantía | P. U. | C.Parc. | Total Materiales
0
0
0
0
0
|  | SUMA TOTAL [ $/m3] |  |  |  | 0
B.- | MANO DE OBRA
Código | Designación | Cant. | Rendim. | P. U. | C.Parc. | Total M. Obra
mo.001 | OFICIAL ESPECIALIZADO | 1 | 0.013333 | 484.2602 | 6.4568
mo.004 | AYUDANTE | 1 | 0.013333 | 349.493 | 4.6599
0
0
|  | suma parcial |  |  | 11.1167
otros
otros
|  | SUMA TOTAL [ $/m3] |  |  |  | 11.1167
C.- | EQUIPOS
Código | Designación | Unid. | Rendim. | P. U. | C.Parc. | Total Equipos
eq.025 | TOPADORA D-7 200 H.P.(HS) | h | 0.013333 | 6640.7823 | 88.5438
|  | SUMA TOTAL [ $/m3] |  |  |  | 88.5438
D.- | TRANSPORTE | Dist.= |  | Km
Código | Designación | Cant. | Rendim. | P. U. | C.Parc. | Total Transporte
1 |  |  |  |  | 0
2 |  |  |  |  | 0
3 |  |  |  |  | 0
4 |  |  |  |  | 0
5 |  |  |  |  | 0
|  | SUMA TOTAL [ $/m3] |  |  |  | 0
E.- | COSTO-COSTO |  |  |  | $/m3 | 99.6605
F.- | GASTOS INDIRECTOS | 0 | % de E |  | $/m3 | 0
G.- | GASTOS GENERALES | 0 | % de E |  | $/m3 | 0
H.- | BENEFICIOS | 0 | % de E |  | $/m3 | 0
I.- | GASTOS FINANCIEROS | 0 | % de E+F+G+H |  | $/m3 | 0
J.- | GASTOS IMPOSITIVOS | 21 | % de E+F+G+H+I |  | $/m3 | 20.9287
K.- | PRECIO UNITARIO |  |  |  | $/m3 | 120.59

## Planilla Presupuesto
| CÓMPUTOS Y PRESUPUESTO AL MES DE | DICIEMBRE 2020
Item N° | Descripción | Unidad: | Cantidad: | Precio Unitario | Importe: | Incid.
1 | Movilizacion y Desmovilizacion de Obra | Gl | 1 | 90000 | 92000 | 6.57%
2 | Limpieza y Encauzamiento | m3 | 10849.72 | 120.59 | 1308367.7348 | 93.43%
[5 empty] | 1400367.7348 | 100%

## Plan de Trabajo y Curva de Inv.
OBRA: “ENCAUZAMIENTO RIO ARENALES BARRIO SAN RAFAEL - SAN LORENZO - DEPARTAMENTO CAPITAL – PROVINCIA DE SALTA”
| CÓMPUTOS Y PRESUPUESTO AL MES DE | DICIEMBRE 2020
Item N° | Descripción | Unidad: | Cantidad: | Precio Unitario | Importe: | Semana 1 | Semana 2 | Semana 3 | Semana 4
1 | Movilizacion y Desmovilizacion de Obra | Gl | 1 | 90000 | 92000 | 70% | 0% | 0% | 30%
[6 empty] | 64400 | 0 | 0 | 27600
2 | Limpieza y Encauzamiento | m3 | 10849.72 | 120.59 | 1308367.7348 | 10% | 20% | 60% | 10% | 100%
[6 empty] | 130836.7735 | 261673.547 | 785020.6409 | 130836.7735 | 1308367.7348
1400367.7348
|  |  |  | Inversiones mensuales: |  | 195236.7735 | 261673.547 | 785020.6409 | 158436.7735
|  |  |  | Avances mensuales: |  | 13.94% | 18.69% | 56.06% | 11.31%
|  |  |  | Inversiones acumuladas: |  | 195236.7735 | 456910.3204 | 1241930.9613 | 1400367.7348
|  |  |  | Avances acumulados: |  | 13.94% | 32.63% | 88.69% | 100%
[6 empty] | Quincena 0 | 0
[6 empty] | Semana 1 | 195236.7735
[6 empty] | Semana 2 | 456910.3204
[6 empty] | Semana 3 | 1241930.9613
[6 empty] | Semana 4 | 1400367.7348